## Sheet1
PHỤ LỤC 01. DANH MỤC MẶT HÀNG MỜI CHÀO GIÁ
(Đính kèm công văn số: 177/VĐ-KD ngày 21 tháng 01 năm 2022)
TT | Tên hàng | Đặc tính kỹ thuật | Quy cách đóng gói | Đơn vị tính | Số lượng dự kiến
1 | BRAF/NRAS mutation test | Phát hiện 36 loại đột biến | 24 test/Hộp | Hộp | 1 | GPB
2 | EGFR Mutation | Kit phát hiện đủ 42 loại đột biến | 24 test/Hộp | Hộp | 3 | GPB
3 | Kit DNA Samp le Preparation Kit | Kit tách DNA từ FFPE | 24 tests/Hộp | Hộp | 10 | GPB
4 | Kit KRAS Mutation | Kit phát hiện 19loại đột biến | 24 tests/Hộp | Hộp | 1 | GPB
5 | Cell Conditioning Solution Ultra CC1 | Chạy máy nhuộm Ulta hoặc BenchMark | 2L/Can | Can | 5 | GPB
6 | Ultra LCS (Predilute) | Chạy máy nhuộm Ulta hoặc BenchMark | 2L/Can | Can | 200 | GPB
7 | Bluing Reagent | Chạy máy nhuộm Ulta hoặc BenchMark | 250 test/Hộp | Hộp | 23 | GPB
8 | EbarTM label Kit | Chạy máy nhuộm Ulta hoặc BenchMark | 5 cuộn x 500 cái/Hộp | Hộp | 5 | GPB
9 | EZ Prep Concentrate | Chạy máy nhuộm Ulta hoặc BenchMark | 2L/Hộp | Hộp | 5 | GPB
10 | Hematoxylin II | Chạy máy nhuộm Ulta hoặc BenchMark | 250 test/Hộp | Hộp | 23 | GPB
11 | Optiview DAB Detection Kit | Chạy máy nhuộm Ulta hoặc BenchMark | 250 test/Hộp | Hộp | 2 | GPB
12 | Reaction Buffer Concentrate | Chạy máy nhuộm Ulta hoặc BenchMark | 2L/Hộp | Hộp | 25 | GPB
13 | Thermal transfer ribbon | Chạy máy nhuộm Ulta hoặc BenchMark | 1 cuộn 8500 cái/Hộp | Hộp | 1 | GPB
14 | Ultraview Universal DAB Detection Kit |  | 250 test/Hộp | Hộp | 10 | GPB
15 | Bluing | Chạy máy nhuộm HE600 | Hộp 2 lít | Hộp | 5 | GPB
16 | Cleaning Solution | Chạy máy nhuộm HE600 | Hộp 2 lít | Hộp | 36 | GPB
17 | Covers lipping Activator | Chạy máy nhuộm HE600 | Hộp 2 cái | Hộp | 14 | GPB
18 | Covers lips | Chạy máy nhuộm HE600 | Hộp 2040 test (170 x 12 test) | Hộp | 11 | GPB
19 | Differentiating Solution | Chạy máy nhuộm HE600 | Hộp 2 lít | Hộp | 5 | GPB
20 | Eosin | Chạy máy nhuộm HE600 | Hộp 2 lít | Hộp | 60 | GPB
21 | Hematoxylin | Chạy máy nhuộm HE600 | Hộp 2 lít | Hộp | 84 | GPB
22 | Organic Solution | Chạy máy nhuộm HE600 | Hộp 2 lít | Hộp | 77 | GPB
23 | Transfer Fluid | Chạy máy nhuộm HE600 | Hộp 2 lít | Hộp | 46 | GPB
24 | Wash | Chạy máy nhuộm HE600 | Hộp 4 lít | Hộp | 91 | GPB
25 | Cyclosporine Calibrators | Hóa chất , vật tư sử dụng cho xét nghiệm miễn dịch tự động | 1x9ml + 5x4.5ml | Hộp | 1 | SH
26 | Cyclosporine Reagent kit | Hóa chất , vật tư sử dụng cho xét nghiệm miễn dịch tự động | 100 tests/hộp | Hộp | 10 | SH
27 | Cyclosporine Whole blood Precip | Hóa chất , vật tư sử dụng cho xét nghiệm miễn dịch tự động | 12.3ml + 45ml | Hộp | 7 | SH
28 | Tacrolimus Calibrators | Hóa chất , vật tư sử dụng cho xét nghiệm miễn dịch tự động | 1x9ml + 5x4.5ml | Hộp | 1 | SH
29 | Tacrolimus Reagent kit | Hóa chất , vật tư sử dụng cho xét nghiệm miễn dịch tự động | 100 tests/hộp | Hộp | 100 | SH
30 | Tacrolimus Whole Blood Precip | Hóa chất , vật tư sử dụng cho xét nghiệm miễn dịch tự động | 20.4 ml | Hộp | 80 | SH
31 | 25-OH Vitamin D Reagent kit kit | Hóa chất , vật tư sử dụng cho xét nghiệm miễn dịch tự động | 100 tests/hộp | Hộp | 4 | SH
32 | CC HbA1c reagent | Hóa chất , vật tư sử dụng cho xét nghiệm miễn dịch tự động | 300 tests/hộp | Hộp | 10 | SH
33 | CC HbA1c Calibrator | Hóa chất , vật tư sử dụng cho xét nghiệm miễn dịch tự động | 2x1.6ml | Hộp | 2 | SH
34 | Concentrated Wash Buffer (2) | Hóa chất , vật tư sử dụng cho xét nghiệm miễn dịch tự động | 4x975ml | Hộp | 20 | SH
35 | Detergent A | Hóa chất , vật tư sử dụng cho xét nghiệm miễn dịch tự động | 2 x 500ml | Hộp | 8 | SH
36 | Detergent B | Hóa chất , vật tư sử dụng cho xét nghiệm miễn dịch tự động | 2 x 400ml | Hộp | 1 | SH
37 | Acid Wash | Hóa chất , vật tư sử dụng cho xét nghiệm miễn dịch tự động | 2 x 500ml | Hộp | 5 | SH
38 | alkaline Wash solu tion | Hóa chất , vật tư sử dụng cho xét nghiệm miễn dịch tự động | 2 x 500ml | Hộp | 7 | SH
39 | Reaction vessels (2) | Hóa chất , vật tư sử dụng cho xét nghiệm miễn dịch tự động | 500 tests/hộp | Hộp | 50 | SH
40 | Pre-Trigger Solution (1) | Hóa chất , vật tư sử dụng cho xét nghiệm miễn dịch tự động | 4x975ml | Hộp | 5 | SH
41 | Trigger solution (2) | Hóa chất , vật tư sử dụng cho xét nghiệm miễn dịch tự động | 4x975ml | Hộp | 8 | SH
42 | Probe conditioning solution (2) | Hóa chất , vật tư sử dụng cho xét nghiệm miễn dịch tự động | 1x25ml | Hộp | 8 | SH
43 | NT-proBNP for ARC reagent kit | Hóa chất , vật tư sử dụng cho xét nghiệm miễn dịch tự động | Hộp/100 tests/hộp | Hộp | 23 | SH
44 | Intact PTH Reagent kit | Hóa chất , vật tư sử dụng cho xét nghiệm miễn dịch tự động | Hộp/100 tests/hộp | Hộp | 12 | SH
45 | IM AFP | Hóa chất chính hãng, theo máy | Hộp 100 test | Hộp | 5 | TM
46 | IM CEA | Hóa chất chính hãng, theo máy | Hộp 100 test | Hộp | 5 | TM
47 | IM CA 19-9 | Hóa chất chính hãng, theo máy | Hộp 50 test | Hộp | 10 | TM
48 | IM CAL B 2PK | Hóa chất chính hãng, theo máy | Hộp 2 x 2 x 5 ml | Hộp | 2 | TM
49 | IM aHCV QC Kit | Hóa chất chính hãng, theo máy | Hộp 2 x 2 x 7 ml | Hộp | 3 | TM
50 | IM HIV QC Kit | Hóa chất chính hãng, theo máy | Hộp 2 x 2 x 7 ml | Hộp | 3 | TM
51 | IM HBs II QC Kit | Hóa chất chính hãng, theo máy | Hộp 2 x 2 x 10 ml | Hộp | 3 | TM
52 | IM aHCV 200T KIT | Hóa chất chính hãng, theo máy | Hộp 200 test | Hộp | 80 | TM
53 | IM HIV (OUS) 100T | Hóa chất chính hãng, theo máy | Hộp 100 test | Hộp | 160 | TM
54 | IM HBs II 200T | Hóa chất chính hãng, theo máy | Hộp 200 test | Hộp | 80 | TM
55 | Atellica IM Acid / Base | Hóa chất chính hãng, theo máy | 1 x 200 | Hộp | 10 | TM
56 | Atellica IM Cleaner | Hóa chất chính hãng, theo máy | 2 x 1.5L | Hộp | 50 | TM
57 | Atellica IM WASH | Hóa chất chính hãng, theo máy | 1 x 3000 ml | Hộp | 60 | TM
58 | ADVIA Centaur® System Cuvettes | Hóa chất chính hãng, theo máy | 3000 pcs | Hộp | 15 | TM
59 | ADVIA Centaur® Probe Tips | Hóa chất chính hãng, theo máy | 6480 pcs | Hộp | 8 | TM
60 | Tube Top Sample Cup 1ml | Hóa chất chính hãng, theo máy | 1000 pcs | Hộp | 1 | TM
61 | Cleanac 3 | Hóa chất chính hãng, theo máy |  | Hộp | 4 | TM
62 | Cleanac | Hóa chất chính hãng, theo máy |  | Hộp | 2 | TM
63 | Hemolynac 3N | Hóa chất chính hãng, theo máy |  | Hộp | 2 | TM
64 | Isotonac 3 | Hóa chất chính hãng, theo máy |  | Hộp | 6 | TM
65 | Chất ly giải hồng cầu | Dung dịch ly giải hồng cầu. Đóng gói: 100 tests | 100 tests/ Lọ | Lọ | 2 | TM
66 | Dịch bao | Chất pha loãng bao gồm: Natri clorua, cho phép chất pha loãng trở thành chất điện phân có khả năng dẫn dòng điện trong một máy phân tích, cùng với muối phốt phát, cung cấp chất đệm để cân bằng pH | 1 x 10 L | Hộp | 3 | TM
67 | Dung dịch rửa dùng cho máy phân tích huyết học | Hóa chất để sử dụng như một chất làm sạch cho các bộ phận của máy phân tích tế bào tự động khi tiếp xúc với máu. - Thành phần: Dung dịch chứa enzym phân giải protein | 1 x 10 L | Hộp | 2 | TM
68 | Hóa chất đếm số lượng tuyệt đối | Sản phẩm chứa hỗn dịch hạt phát huỳnh quang polystyren (10 µm), chất diện hoạt và forrmaldehyd (1%). Huỳnh quang phát xạ trong dải từ 525 nm đến 700 nm khi được kích thích ở bước sóng 488 nm. | 200 tests/hộp | Hộp | 2 | TM
69 | Hóa chất kiểm chuẩn | Hỗn dịch chứa hỗn hợp fluorosphere (hạt phát huỳnh quang) '- loại 10 µm, dải phát huỳnh quang 515-800 nm khi được kích thích ở bước sóng 488 nm, '- loại 6 µm, dải phát huỳnh quang 640-800 nm khi được kích thích ở bước sóng 635 nm và '- loại 3 µm, dải phát huỳnh quang 400 đến 500 nm khi được kích thích ở bước sóng 405 nm. Đóng gói: 3x 10 mL | 3 x 10 mL | Hộp | 1 | TM
70 | Kháng thể Anti HLA‐DR | Kháng thể mouse IgG1, clone: Immu357, Chất huỳnh quang: PC5.5 Bước sóng kích thích: 488 nm Đỉnh phát xạ: 692nm Đóng gói dạng dung dịch, 0.5 mL. | 0.5 mL | Lọ | 2 | TM
71 | Kháng thể CD3 gắn huỳnh quang ECD | Phân tử đặc hiệu CD3 gắn huỳnh quang ECD. Bước sóng kích thích: 488 nm Đỉnh phát xạ: 613 nm Kháng thể mouse IgG1, clone: UCHT1. Đóng gói: 100 tests | 100 tests/ Lọ | Lọ | 2 | TM
72 | Kháng thể CD105 | Kháng nguyên đặc hiệu CD105 clone TEA3/17.1.1 đánh dấu huỳnh quang PC7. Bước sóng kích thích 488 nm, phát xạ 770 nm. Đóng gói dạng dung dịch: 0,5 mL | 0.5 mL | Lọ | 2 | TM
73 | Kháng thể CD19 | Phân tử đặc hiệu CD19 gắn huỳnh quang PE. Bước sóng kích thích: 488 nm Đỉnh phát xạ: 575nmKháng thể mouse IgG1, clone: J3-119. Đóng gói: 100 tests | 100 tests/ Lọ | Lọ | 2 | TM
74 | Kháng thể CD34 | Kháng thể mouse IgG1, clone: 581, Chất huỳnh quang: APC Bước sóng kích thích: 633/ 638 nm Đỉnh phát xạ: 660 nm Đóng gói dạng dung dịch, 100 test. | 100 tests/ Lọ | Lọ | 2 | TM
75 | Kháng thể CD45 | Kháng nguyên đặc hiệu CD45 clone J33 đánh dấu huỳnh quang ECD. Bước sóng kích thích 488 nm, phát xạ 613 nm Đóng gói dạng dung dịch 100 tests | 100 tests/ Lọ | Lọ | 2 | TM
76 | Kháng thể CD73 | Kháng nguyên đặc hiệu CD73 clone AD-2 đánh dấu huỳnh quang PE. Bước sóng kích thích 488 nm, phát xạ 575 nm Đóng gói dạng dung dịch 1 mL. | 1 mL | Lọ | 2 | TM
77 | Kháng thể CD90 | Kháng nguyên đặc hiệu CD90 clone F15-42-1-5 đánh dấu huỳnh quang FITC. Bước sóng kích thích 488 nm, phát xạ 525 nm. Đóng gói dạng dung dịch 2 mL | 2 mL | Lọ | 2 | TM
78 | IgG Antibody, anti-human, FITC | Clone: IS11-3B2.2.3 Isotype: IgG1κ chuột Loại: kháng thể thứ cấp Phản ứng: người | 100 tests/ Hộp | Hộp | 2 | TM
79 | Kit đếm tế bào gốc | Thuốc thử Stem-Kit Reagents bao gồm: - Thuốc thử CD45-FITC/ CD34-PE (45/34): là hỗn hợp kháng thể đơn dòng J33 và 581 cộng hợp FITC và PE - Thuốc thử CD45-FITC/ IsoClonic Control-PE (45 / CTRL): là hỗn hợp kháng thể đơn dòng 581 (đặc hiệu CD34) cộng hợp và không cộng hợp PE. - Stem-Count Fluorospheres. - 7-AAD Viability Dye. - Dung dịch ly giải NH4Cl 10X. Đóng gói: 50 tests | 50 tests/hộp | Hộp | 2 | TM
80 | Thuốc nhuộm 7-AAD | Chứa hợp chất 7-Amino-Actinomycin D (7-AAD). Laser kích thích bước sóng 488 nm. Sự phát xạ huỳnh quang 635 đến 675 nm. | 3 ml | Lọ | 2 | TM
81 | Kit cài đặt xét nghiệm | Chứa 4 lọ kháng thể đánh dấu huỳnh quang đơn sắc: CD45-FITC-50 test. Bước sóng kích thích: 468-509 nm, Khoảng phát xạ: 504-541 nm CD45-PE-50 test. Bước sóng kích thích: 486-580 nm, Khoảng phát xạ: 568-590 nm. CD45-ECD-50 test. Bước sóng kích thích: 486-580 nm, Khoảng phát xạ: 610-635 nm. CD45-PC5-50 test. Bước sóng kích thích: 486-580 nm, Khoảng phát xạ: 660-680 nm | 50 tests | Hộp | 2 | TM
82 | Kit xét nghiệm miễn dịch dòng tế bào Lympho B- NK | Hỗn dịch kháng thể: CD45-FITC/CD56-RD1/ CD19-ECD/CD3-PC5 nồng độ kháng thể là 2.0/0.35/0.35/0.5 μg/test. | 50 tests/hộp | Hộp | 2 | TM
83 | Kit xét nghiệm miễn dịch dòng tế bào Lympho T | Hỗn dịch kháng thể: CD45-FITC/CD4-RD1/CD8-ECD/CD3-PC5 nồng độ kháng thể là 2,0 / 0,25 / 0,5 / 0,5 μg / test. | 50 tests/hộp | Hộp | 2 | TM
84 | Hóa chất kiểm chuẩn | Bao gồm 3µm polystyrene lơ lửng trong môi trường nước có chất hoạt động bề mặt và chất bảo quản tại nồng độ 1x10^6 fluorospheres/ml. Khoảng phát xạ huỳnh quang của các thuốc nhuộm nằm trong khoảng từ 515-800nm, 640-800nm và 400-500nm khi được kích thích bởi các laser 488nm, 633-638nm và 405nm. Đóng gói: 3x 10 mL | 3 x 10 mL | Hộp | 1 | TM
85 | LABScreen PRA Class I | Hỗn hợp hạt LABScreen Class I , Bộ đệm rửa LABScreen - 10X | Hộp 25 test | Test | 50 | TM
86 | LABScreen PRA Class II | Hỗn hợp hạt LABScreen Class II , Bộ đệm rửa LABScreen - 10X | Hộp 25 test | Test | 50 | TM
87 | LS Single Antigen HLA Class I | LABScreen Class I Single Antigen Beads, LABScreen Wash Buffer – 10X | Hộp 25 test | Test | 100 | TM
88 | LS Single Antigen HLA Class II - -Group 1 | LABScreen Class II Single Antigen Beads, LABScreen Wash Buffer – 10X | Hộp 25 test | Test | 100 | TM
89 | PE-Conjugated Goat Anti-Human IgG | lọ PE-cojugated Antihuman IgG đông khô | Lọ 1ml | Lọ | 1 | TM
90 | PE-cojugated Streptavidine - Lyophilized | lọ PE-cojugated Streptavidine đông khô | Lọ 1ml | Lọ | 1 | TM
91 | Sheath Fluid | dung dịch Sheath Fluid | Thùng 20 lit | Thùng | 10 | TM
92 | Verification Kit | bộ Verification | Hộp 25 test | Test | 25 | TM
93 | Calibration Kit | bộ Calibration | Hộp 25 test | Test | 25 | TM
94 | LABType SSO Class I A locus typing | LABType Bead Mix, Locus Specific Primer Set, Primer Set D-Mix, Denaturation Buffer, Neutralization Buffer, Hybridization Buffer, SAPE Buffer, Wash Buffer | Hộp 100 test | Test | 300 | TM
95 | LABType SSO Class I B locus typing | LABType Bead Mix, Locus Specific Primer Set, Primer Set D-Mix, Denaturation Buffer, Neutralization Buffer, Hybridization Buffer, SAPE Buffer, Wash Buffer | Hộp 100 test | Test | 300 | TM
96 | LABType SSO Class II DRB1 locus typing | LABType Bead Mix, Locus Specific Primer Set, Primer Set D-Mix, Denaturation Buffer, Neutralization Buffer, Hybridization Buffer, SAPE Buffer, Wash Buffer | Hộp 100 test | Test | 300 | TM
97 | Kít phát hiện Giun đũa chó | Toxocara canis Coated Wells: 12 breakapart 8-well; IgG Sample Diluent: 1 x 100 ml; Stop Solution: 1 x 15 ml; Washing Solution (20x ): 1 x 50 ml; Toxocara canis Protein A Conjugate: 1 x 20 m; TMB Substrate Solution: 1 x 15 ml; Toxocara canis Positive Control: 1 x 2 ml; Toxocara canis Cut-off Control: 1 x 3 ml; Toxocara canis Negative Control: 1 x 2 ml. | 96 Test/Hộp | Hộp | 12 | VS_Etimax
98 | Kít phát hiện Sán lợn ( sán gạo heo) | Sample Diluent: 1 x 100 ml; Stop Solution: 1 x 15 ml, 0.2 mol/l; Washing Solution (20x conc.): 1 x 50 ml, <0.5% Bromonitrodioxane; Tenia Solium Conjugate: 1 x 20 ml; TMB Substrate Solution: 1 x 15 ml; Tenia Solium Positive Control: 1 x 2 ml; Tenia Solium Cut-off Control: 1 x 3 ml control ; Tenia Solium Negative Control: 1 x 2 ml control. | 96 Test/Hộp | Hộp | 12 | VS_Etimax
99 | Kít phát hiện Sán máng | Sample Diluent: 1 x 100 ml; Stop Solution: 1 x 15 ml , 0.2 mol/l; Washing Solution (20x conc.): 1 x 50 ml, <0.5% Bromonitrodioxane; Schistosoma Mansoni Conjugate: 1 x 20 ml; TMB Substrate Solution: 1 x 15 ml; Schistosoma Mansoni ositive Control: 1 x 2 ml; Schistosoma Mansoni Cut-off Control: 1 x 3 ml control ; Schistosoma Mansoni Negative Control: 1 x 2 ml control. | 96 Test/Hộp | Hộp | 12 | VS_Etimax
100 | Kít phát hiện Giun xoắn | Wells: 12 breakapart 8-well, Sample Diluent: 1 x 100 ml; Stop Solution: 1 x 15 ml , 0.2 mol/l; Washing Solution (20x conc.): 1 x 50 ml, <0.5% Bromonitrodioxane; Trichinella Spiralis Conjugate: 1 x 20 ml; TMB Substrate Solution: 1 x 15 ml; Trichinella Spiralis Positive Control: 1 x 2 ml; Trichinella Spiralis Cut-off Control: 1 x 3 ml control ; Trichinella Spiralis Negative Control: 1 x 2 ml control. | 96 Test/Hộp | Hộp | 12 | VS_Etimax
101 | Kit phát hiện Sán dãi chó | Sample Diluent: 1 x 100 ml; Stop Solution: 1 x 15 ml , 0.2 mol/l; Washing Solution (20x conc.): 1 x 50 ml, <0.5% Bromonitrodioxane; Echinococcus Conjugate: 1 x 20 ml; TMB Substrate Solution: 1 x 15 ml; Echinococcus Positive Control: 1 x 2 ml; Echinococcus Cut-off Control: 1 x 3 ml control ; Echinococcus Negative Control: 1 x 2 ml control. | 96 Test/Hộp | Hộp | 12 | VS_Etimax
102 | Kít phát hiện Giun lươn | Wells: 12 breakapart 8-well, Sample Diluent: 1 x 100 ml; Stop Solution: 1 x 15 ml, 0.2 mol/l; Washing Solution (20x conc.): 1 x 50 ml, <0.5% Bromonitrodioxane; Strongyloides Conjugate: 1 x 20 ml; TMB Substrate Solution: 1 x 15 ml; Strongyloides Positive Control: 1 x 2 ml; Strongyloides Cut-off Control: 1 x 3 ml control ; Strongyloides Negative Control: 1 x 2 ml control. | 96 Test/Hộp | Hộp | 12 | VS_Etimax
103 | Kít phát hiện Giun đầu gai | Dung dịch enzyme: 1 chai 12 ml, chứng dương: 1 ống 1,5 ml; chứng âm: 1 ống 1,5 ml; dung dịch cơ chất: 1 chai 12 ml; dung dịch rửa (10X): 60 ml; dung dịch dừng phản ứng: 1 chai 15 ml. | 96 Test/Hộp | Hộp | 12 | VS_Etimax
104 | Kít phát hiện Sán lá gan lớn | Dung dịch enzyme: 1 chai 12 ml, chứng dương: 1 ống 1,5 ml; chứng âm: 1 ống 1,5 ml; dung dịch cơ chất: 1 chai 12 ml; dung dịch rửa (10X): 60 ml; dung dịch dừng phản ứng: 1 chai 15 ml. | 96 Test/Hộp | Hộp | 12 | VS_Etimax
105 | Đầu côn đen 300 ul | Đầu col tiêu hao theo máy Elisa hoàn toàn tự động Etimax3000 | 960 cái/ Hộp | Hộp | 8 | VS_Etimax
106 | Đầu côn đen 1100ul | Đầu col tiêu hao theo máy Elisa hoàn toàn tự động Etimax3000 | 960 cái/ Hộp | Hộp | 3 | VS_Etimax
107 | Thạch kỵ khí Brucella H&K AG304 | Pancreatic Digest of Casein 10.0gm Pancreatic Digest of Animal Tissue 10.0gm Sodium Chloride 5.0gm Yeast Extract 2.0gm Reducing Agents/Peroxide Inhibitors 1.5gm Dextrose 1.0gm Sodium Bisulfite 0.1gm Hemin 10.0mg Vitamin K 10.0mg Sheep Blood, Defibrinated 50.0ml Agar 15.0gm pH cuối pH 7.0 +/- 0.2 ở 25ºC | Túi 4 đĩa | Túi | 80 | VS_Kikhi
108 | Thạch máu Columbia A16 | Enzymatic Digests of Casein 10.0gm Casein Yeast Peptone 10.0gm Sodium Chloride 5.0gm Tryptic Digest of Beef Heart 3.0gm Corn Starch 1.0gm Sheep Blood 50.0ml Agar 15.0gm pH cuối pH 7.3 +/- 0.2 ở 25ºC | 10 đĩa/túi | Túi | 30 | VS_Kikhi
109 | Thạch kỵ khí CCFA AG501 | Thành phần trên mỗi lít nước khử ion: Proteose Peptone 40.0gm Fructose 6.0gm Disodium Phosphate 5.0gm Sodium Chloride 2.0gm Reducing Agents/Peroxide Inhibitors 1.5gm Monopotassium Phosphate 1.0gm Magnesium Sulfate 0.1gm Neutral Red 0.03gm Cycloserine 500.0mg Cefoxitin 16.0mg Agar 15.0gm pH cuối pH 7.4 +/- 0.2 ở 25ºC | 1 đĩa/túi | Túi | 30 | VS_Kikhi
110 | Thạch kỵ khí PEA | Pancreatic Digest of Casein 15.0gm Papaic Digest of Soybean Meal 5.0gm Sodium Chloride 5.0gm Yeast Extract 5.0gm Phenylethanol 2.5gm Vitamin K 10.0mg Hemin 5.0mg L-Cystine 0.4gm Sheep Blood 50.0ml Agar 15.0gm pH cuối pH 7.3 +/- 0.2 ở 25ºC | 10 đĩa/túi | Túi | 3 | VS_Kikhi
111 | Bình khí hỗn hợp kỵ khí | Bình khí trộn hỗn hợp 3 khí tinh khiết, bao gồm: H2 10%; CO2 10%; N2 80% Dung tích 40 lít | Bình 40 lít | Bình | 30 | VS_Kikhi
112 | Khí Ni tơ | Khí Ni tơ tinh khiết 99.999%, dung tích 40 lít | Bình 40 lít | Bình | 30 | VS_Kikhi
113 | Chất xúc tác khử oxy dùng trong nuôi cấy vi sinh vật kỵ khí | Catalyst xúc tác khử oxy trong tủ nuôi cấy vi khuẩn kỵ khí, tạo thành hơi nước | 900g/gói | Gói | 2 | VS_Kikhi
114 | Chất khử mùi dùng trong nuôi cấy vi sinh vật kỵ khí | Detox hấp thụ hydro sunfua H2S và các axit béo dễ bay hơi (VFAs) từ môi trường bên trong của tủ nuôi cấy vi khuẩn kỵ khí | 320g/gói | Gói | 3 | VS_Kikhi
115 | Bộ bịt kín cửa bên ngoài | Dùng cho tủ nuôi cấy vi khuẩn kỵ khí | Bộ | Bộ | 2 | VS_Kikhi
116 | Bộ bịt kín cửa bên trong | Dùng cho tủ nuôi cấy vi khuẩn kỵ khí | Bộ | Bộ | 2 | VS_Kikhi
117 | Port Lube Talc | Bột bôi trơn tay khi thao tác trong tủ nuôi cấy vi khuẩn kỵ khí, chống rách cổ tay áo | Lọ | Lọ | 2 | VS_Kikhi
118 | Evaporator paper | Giấy bay hơi dùng cho tủ nuôi cấy vi khuẩn kỵ khí | Bộ | Bộ | 3 | VS_Kikhi
119 | Sleeve to port O-ring | Dùng cho tủ nuôi cấy vi khuẩn kỵ khí | Chiếc | Chiếc | 3 | VS_Kikhi
120 | Ống tay áo cho hệ thống nuôi cấy vi sinh vật kỵ khí | Ống tay áo giúp thao tác trực tiếp vào buồng nuôi cấy của tủ nuôi cấy vi khuẩn kỵ khí mà không làm ảnh hưởng đến môi trường bên trong tủ | 1 cặp | Cặp | 3 | VS_Kikhi
121 | Thanh chỉ thị kỵ khí | Chất chỉ thị resazurin nhạy trong điều kiện kỵ khí, màu sắc thay đổi từ hồng sang trắng | Hộp 100 thanh | Hộp | 2 | VS_Kikhi
122 | LIAISON Treponema Screen | Miễn dịch HPQ, kẹp, một bước, định tính. Dải đo: ngưỡng 1,0 index value | 200test | Hộp | 3 | VS_Liaison
123 | LIAISON Control Treponema Screen | Chất kiểm chuẩn cho xét nghiệm LIAISON® Treponema Screen | 2x2ml+ 2x2ml | Hộp | 2 | VS_Liaison
124 | LIAISON Chlamydia Trachomatis IgA | Miễn dịch HPQ, gián tiếp, hai bước, định tính. Dải đo: 3 - 250 index value | 100tests/hộp | Hộp | 3 | VS_Liaison
125 | LIAISON Chlamydia Trachomatis IgG | Miễn dịch HPQ, gián tiếp, hai bước, bán định lượng. Dải đo: 5 - 250 AU/mL | 100 tests/hộp | Hộp | 5 | VS_Liaison
126 | LIAISON Control Chlamydia Trachomatis IgA | Chất kiểm chuẩn cho xét nghiệm LIAISON® Chlamydia Trachomatis IgA | 2x0.8ml+ 2x0.8ml | Hộp | 2 | VS_Liaison
127 | LIAISON Control Chlamydia Trachomatis IgG | Chất kiểm chuẩn cho xét nghiệm LIAISON® Chlamydia Trachomatis IgG | 2x0.8ml+ 2x0.8ml | Hộp | 2 | VS_Liaison
128 | LIAISON XL - Cuvettes | Cóng phản ứng. Tương thích máy LIAISON XL. | 1800 Cuvettes | Hộp | 8 | VS_Liaison
129 | LIAISON XL - Disposable Tips | Đầu côn dùng một lần. Tương thích máy LIAISON XL | 576 Tips | Hộp | 8 | VS_Liaison
130 | LIAISON Light Check 12 | Dung dịch kiểm tra hệ thống. Tương thích máy LIAISON XL | 12x2ml | Hộp | 8 | VS_Liaison
131 | LIAISON XL Starter Kit | Chất mồi phản ứng. Tương thích máy LIAISON XL | 3x230ml+ 3x230ml | Hộp | 8 | VS_Liaison
132 | LIAISON Wash/System Liquid | Dung dịch rửa hệ thống, sử dụng để rửa giữa các xét nghiệm. Tương thích máy LIAISON XL | 6x1L/box | Hộp | 8 | VS_Liaison
133 | LIAISON XL Cleaning Tool | Dung dịch kiểm tra hệ thống, dùng cho máy LIAISON XL | 10 x 3.5 mL + 2integrated | Hộp | 8 | VS_Liaison
134 | LIAISON QuantiFERON-TB Gold Plus | Miễn dịch HPQ, kẹp, hai bước, định lượng. Dải đo: 0 - 10 IU/mL | 200 test | Hộp | 20 | VS_Liaison
135 | LIAISON Control QuantiFERON-TB Gold Plus | Chất kiểm chuẩn cho xét nghiệm LIAISON QuantiFERON-TB Gold Plus | 2x2mL + 2x2mL | Hộp | 10 | VS_Liaison
136 | QuantiFERON-TB Gold Plus Blood Collection Tubes | Bộ ống mẫu cho xét nghiệm LIAISON QuantiFERON-TB Gold Plus | 200 tubes | Hộp | 20 | VS_Liaison
137 | LIAISON Control CMV IgG II | Chất kiểm chuẩn cho xét nghiệm CMV IgG II | 2x0.9ml+ 2x0.9ml | Hộp | 1 | VS_Liaison
138 | LIAISON CMV IgM II | Miễn dịch HPQ, gián tiếp, hai bước, định lượng. Dải đo: 5 - 140 U/mL | 100test | Hộp | 3 | VS_Liaison
139 | LIAISON Control CMV IgM II | Chất kiểm chuẩn cho xét nghiệm CMV IgM II | 2x0.8ml+ 2x0.8ml | Hộp | 1 | VS_Liaison
140 | LIAISON HSV-1/2 IgG | Miễn dịch HPQ, gián tiếp, hai bước, định tính. Dải đo: ngưỡng 1, index value | 100test | Hộp | 3 | VS_Liaison
141 | LIAISON Control HSV-1/2 IgG | Chất kiểm chuẩn cho xét nghiệm LIAISON HSV-1/2 IgG | 2x1.3ml+ 2x1.3ml | Hộp | 2 | VS_Liaison
142 | LIAISON HSV-1/2 IgM | Miễn dịch HPQ, gián tiếp, hai bước, định tính. Dải đo: ngưỡng 1, index value | 100test | Hộp | 5 | VS_Liaison
143 | LIAISON Control HSV-1/2 IgM | Chất kiểm chuẩn cho xét nghiệm LIAISON HSV-1/2 IgM | 2x1.2ml+ 2x1.2ml | Hộp | 2 | VS_Liaison
144 | LIAISON C. Difficile Toxins A&B | Miễn dịch HPQ, kẹp, hai bước, định tính. Dải đo: ngưỡng 1,0 index value | 100test | Hộp | 5 | VS_Liaison
145 | LIAISON C. Difficile Toxins A&B control set | Chất kiểm chuẩn cho xét nghiệm LIAISON C.Difficile Toxins A&B | 2x6ml+ 6x2ml | Hộp | 2 | VS_Liaison
146 | LIAISON C. Difficile GDH | Miễn dịch HPQ, kẹp, một bước, định tính. Dải đo: ngưỡng 1,0 index value | 100test | Hộp | 5 | VS_Liaison
147 | LIAISON C.Difficile GDH control set | Chất kiểm chuẩn cho xét nghiệm LIAISON C.Difficile GDH | 2x6ml+ 6x2ml | Hộp | 2 | VS_Liaison
148 | LIAISON® E.H.E.C Toxins | Miễn dịch HPQ, kẹp, hai bước, định tính. Dải đo: ngưỡng 1,0 index value | 100test | Hộp | 3 | VS_Liaison
149 | LIAISON E.H.E.C Toxins control set | Chất kiểm chuẩn cho xét nghiệm LIAISON E.H.E.C Toxins | 2x6ml+ 6x2ml | Hộp | 2 | VS_Liaison
150 | LIAISON EBV IgM | Miễn dịch HPQ, hai bước, định lượng. Dải đo: Dải đo: 10 - 160 U/mL EBV IgM | 100test | Hộp | 5 | VS_Liaison
151 | LIAISON Control EBV IgM | Chất kiểm chuẩn cho xét nghiệm LIAISON EBV | 2x0.9ml+ 2x0.9ml | Hộp | 2 | VS_Liaison
152 | LIAISON VCA IgG | Miễn dịch HPQ, hai bước, định lượng. Dải đo: Dải đo: 10 - 750 U/mL VCA IgG | 100test | Hộp | 5 | VS_Liaison
153 | LIAISON Control VCA IgG | Chất kiểm chuẩn cho xét nghiệm LIAISON VCA IgG | 2x0.9ml+ 2x0.9ml | Hộp | 2 | VS_Liaison
154 | LIAISON EBNA IgG | Miễn dịch HPQ, hai bước, định lượng. Dải đo: Dải đo: 3 - 600 U/mL EBNA Ig | 100test | Hộp | 3 | VS_Liaison
155 | LIAISON Control EBNA IgG | Chất kiểm chuẩn cho xét nghiệm LIAISON EBNA IgG | 2x0.9ml+ 2x0.9ml | Hộp | 1 | VS_Liaison
156 | LIAISON EA IgG | Miễn dịch HPQ, kẹp, hai bước, định lượng. Dải đo: Dải đo: 5 - 150 U/mL EA(D) IgG | 100test | Hộp | 3 | VS_Liaison
157 | LIAISON Control EA IgG | Chất kiểm chuẩn cho xét nghiệm LIAISON EA IgG | 2x0.7ml+ 2x0.7ml | Hộp | 3 | VS_Liaison
158 | LIAISON H. pylori IgG | Miễn dịch HPQ, kẹp gián tiếp, hai bước, định tính. Dải đo: ngưỡng 1,0 index value | 100test | Hộp | 5 | VS_Liaison
159 | LIAISON H. pylori IgG Control Set | Chất kiểm chuẩn cho xét nghiệm LIAISON H. pylori IgG | 2x0.9mL+ 2x0.9mL | Hộp | 2 | VS_Liaison
160 | LIAISON H. pylori SA | Miễn dịch HPQ, kẹp, hai bước, định tính. Dải đo: ngưỡng 1,0 index value | 50test | Hộp | 5 | VS_Liaison
161 | LIAISON H. pylori SA Control Set | Chất kiểm chuẩn cho xét nghiệm LIAISON H. pylori SA | 2x6ml+ 6x2ml | Hộp | 2 | VS_Liaison
162 | Star-tem | Hóa chất tái khởi động quá trình đông máu (chứa 0.2 mol/l CaCl2 trong dung dịch đệm HEPES có pH 7.4 và 0.1% sodium azide - NaN3 ) | Hộp 10 lọ x 20 test | Hộp | 4 | HH
163 | In-tem | Hóa chất kích hoạt đông máu con đường nội sinh (chứa một đoạn Thromboplastin phospholipid chiết xuất từ não thỏ, ellagic acid, dung dịch đệm, chất bảo quản) | Hộp 10 lọ x 10 test | Hộp | 4 | HH
164 | Rex-tem | Hóa chất kích hoạt đông máu con đường ngoại sinh (chứa yếu tố tái tổ hợp mô Tissue factor và phospholipid, chất ức chế heparin, chất bảo quản, dung dịch đệm) | Hộp 10 lọ x 10 test | Hộp | 6 | HH
165 | Fib-tem | Hóa chất ức chế tiểu cầu (chứa cytochalasin D / DMSO và 0.2 mol/l CaCl2 trong dung dịch đệm HEPES có pH 7.4 và chất bảo quản) | Hộp 10 lọ x 5 test | Hộp | 7 | HH
166 | Hep-tem | Hóa chất ức chế heparin (Lọ đông khô: chứa heparinase I chiết xuất từ vi khuẩn flavobacteria†, chất đệm và chất bảo quản. Lọ pha loãng: có chứa dung môi calcium và sodium azide NaN3 < 0.1%, chất bảo quản) | Hộp 10 lọ x 7 test | Hộp | 1 | HH
167 | Rotrol N | Bộ kít chuẩn máy mức bình thường (Lọ đông khô: điều chế từ plasma người chống đông bằng sodium citrate 0.129 mol/l. Lọ pha loãng: bao gồm chất ổn định, chất đệm) | Hộp 5 lọ x 4 test | Hộp | 3 | HH
168 | Rotrol P | Bộ kít chuẩn máy mức bất thường (Lọ đông khô: điều chế từ plasma người chống đông bằng sodium citrate 0.129 mol/l. Lọ pha loãng: bao gồm chất ổn định, chất đệm) | Hộp 5 lọ x 4 test | Hộp | 3 | HH
169 | Chén đựng mẫu sạch và que khuấy | Chén đựng mẫu xét nghiệm chức năng tiểu cầu và có que khuấy từ | Hộp 20 chiếc | Hộp | 45 | HH
170 | Đầu côn | Đầu côn hút máu và hóa chất (320µl) | Hộp 960 chiếc | Hộp | 2 | HH
171 | Urised Cuvette | Cuvet được cấu tạo từ 2 lớp polycarbonate được gắn kín với nhau. | Hộp 600 cái | Hộp | 20.9 | HH
172 | Test thử nước tiểu 10 thông số |  | Hộp 100 test | Test | 16968 | HH
173 | RecombiPlasTin 2G | Hóa chất dùng để XN thời gian PT, ISI ≤ 1,05. Dạng Bộ khô và chất đệm pha loãng. Độ ổn định sử dụng sau khi hoàn nguyên (hoặc mở nắp) ≥ 10 ngày ở nhiệt độ 2-8 độ C và ≥ 5 ngày ở 15 độ C trên máy | 5 x 20 ml+5 x 20 ml | Hộp | 68 | HH
174 | Fibrinogen C XL | Hóa chất dùng để XN định lượng Fibrinogen-Clauss. Dạng Bột khô. Độ ổn định sử dụng sau khi hoàn nguyên (hoặc mở nắp) ≥ 3 ngày nhiệt độ 2-8 độ C , ≥ 3 ngày nhiệt độ 15 độ C trên máy, ≥ 1 tháng nhiệt độ -20 độ C | 10 x5 ml | Hộp | 60 | HH
175 | Thrombin Time | Hóa chất dùng để XN thời gian ThrombinTime (TT). Dạng bột khô và chất đệm. Độ ổn định sử dụng sau khi hoàn nguyên (hoặc mở nắp): hóa chất Thrombin ≥ 15 ngày nhiệt độ 2-8 độ C , ≥ 1 ngày nhiệt độ 15 độ C trên máy | 4x2 ml+1 x9 ml | Hộp | 2 | HH
176 | Protein C | Hóa chất dùng để xác định XN Protein C theo phương pháp so màu. Dạng Bột khô và chất đệm. Thời gian ổn định Hóa chất Protein C ≥ 90 ngày nhiệt độ 2-8 độ C , ≥ 5 ngày nhiệt độ 15 độ C trên máy | 2x2,5 ml+2x2,5 ml +1 x8 ml | Hộp | 6 | HH
177 | Free Protein S | Hóa chất dùng để XN xác định Free Protein S theo phương pháp miễn dịch. Dạng Bột khô và chất đệm. Thời gian ổn định Hóa chất latex ≥ 30 ngày nhiệt độ 2-8 độ C , ≥ 7 ngày nhiệt độ 15 độ C trên máy | 3x4 ml+3x4 ml+3x2 ml | Hộp | 6 | HH
178 | Liquid AntiXa | Hóa chất dùng để xác định hoạt độ heparin không phân đoạn hoặc Heparin trọng lượng phân tử thấp, các chất ức chế trực tiếp yếu tố FXa như Rivaroxaban, Apixaban theo phương pháp so màu. Dạng Lỏng. Thời gian ổn định Hóa chất Factor Xa ≥ 30 ngày nhiệt độ 2-8 độ C , ≥ 7 ngày nhiệt độ 15 độ C trên máy | 5x3 ml+5x2,5 ml | Hộp | 1 | HH
179 | Normal Control Assayed | Hóa chất dùng để kiểm chuẩn cho XN đông máu như PT,APTT, TT,Fibrinogen, các loại yếu tố, yếu tố Von Willebrand, Antithrombin, Plasminogen, Plasmin Inhibitor, Protein S, Protein C, Hepatocomplex ở dải đo bình thường Dạng Bột khô. Thời gian ổn định ≥ 24 giờ nhiệt độ 2-8 độ C và nhiệt độ 15-25 độ C với XN PT,APTT,Fibrinogen,TT. | 10 x 1 ml | Hộp | 17 | HH
180 | Calibration Plasma | Hóa chất dùng để chuẩn máy cho XN đông máu như Fibrinogen, các loại yếu tố,yếu tố Von Willebrand, Antithrombin, Plasminogen, Plasmin Inhibitor, Protein S, Protein C. Dạng Bột khô. Thời gian ổn định ≥ 24 giờ nhiệt độ 2-8 độ C với XN Fibrinogen, ≥ 8 giờ nhiệt độ 2-8 độ C với các XN yếu tố | 10 x 1 ml | Hộp | 1 | HH
181 | Low Abnormal Control Assayed | Hóa chất dùng để kiểm chuẩn cho XN đông máu như PT,APTT, TT,Fibrinogen, Antithrombin, Protein S, Protein C, Hepatocomplex ở dải đo bất thường thấp. Dạng Bột khô. Thời gian ổn định ≥ 24 giờ nhiệt độ 2-8 độ C và nhiệt độ 15-25 độ C với XN PT,APTT,Fibrinogen,TT. | 10 x 1 ml | Hộp | 15 | HH
182 | Factor II Deficient Plasma | Hóa chất dùng để XN xác định hoạt độ của yếu tố II. Dạng Bột khô. Thời gian ổn định ≥ 24 giờ | 10 x 1 ml | Hộp | 1 | HH
183 | Factor V Deficient Plasma | Hóa chất dùng để XN xác định hoạt độ của yếu tố V. Dạng Bột khô. Thời gian ổn định ≥ 24 giờ | 10 x 1 ml | Hộp | 8 | HH
184 | Factor VII Deficient Plasma | Hóa chất dùng để XN xác định hoạt độ của yếu tố XII. Dạng Bột khô. Thời gian ổn định ≥ 24 giờ | 10 x 1 ml | Hộp | 4 | HH
185 | Factor X Deficient Plasma | Hóa chất dùng để XN xác định hoạt độ của yếu tố X. Dạng Bột khô. Thời gian ổn định ≥ 24 giờ | 10 x 1 ml | Hộp | 1 | HH
186 | Factor VIII Deficient Plasma | Hóa chất dùng để XN xác định hoạt độ của yếu tố VIII. Dạng Bột khô. Thời gian ổn định ≥ 24 giờ | 10 x 1 ml | Hộp | 8 | HH
187 | Factor IX Deficient Plasma | Hóa chất dùng để XN xác định hoạt độ của yếu tố IX. Dạng Bột khô. Thời gian ổn định ≥ 24 giờ | 10 x 1 ml | Hộp | 1 | HH
188 | Factor XI Deficient Plasma | Hóa chất dùng để XN xác định hoạt độ của yếu tố XI. Dạng Bột khô. Thời gian ổn định ≥ 24 giờ | 10 x 1 ml | Hộp | 1 | HH
189 | Factor XII Deficient Plasma | Hóa chất dùng để XN xác định hoạt độ của yếu tố XII. Dạng Bột khô. Thời gian ổn định ≥ 24 giờ | 10 x 1 ml | Hộp | 1 | HH
190 | Factor Diluent | Hóa chất dùng để pha loãng xét nghiệm chuẩn máy trên hệ thống đông máu. Dạng Lỏng. | 1 x 100 ml | Hộp | 161 | HH
191 | Critical care/ Cleaning Agent | Thành phần dung dịch natri hypoclorit chứa < 5% clo tồn tại. Dạng Lỏng. | 1 x 80 ml | Hộp | 106 | HH
192 | Cleaning Solution | Thành phần Acid clohydric 100 mmol/L. Dạng Lỏng. | 1 x 500 ml | Hộp | 109 | HH
193 | Rinse Solution | Thành phần 3(2H)-Isothiazolone, 2-methyl-, hydrochloride (1:1)< 0.005 %. Dạng Lỏng. | 1 x 4000 ml | Bình | 349 | HH
194 | D-Dimer HS 500 | Hóa chất dùng để XN định lượng D-Dimer theo phương pháp miễn dịch độ đục, loại trừ thuyên tắc huyết khối tĩnh mạch (VTE) Ngưỡng ≥ 500 ng/mL, độ nhạy ≥ 100%, độ đặc hiệu ≥ 40% Hóa chất kèm theo chất đệm (hoặc chất pha loãng) và chất chuẩn. Dạng Lỏng . Độ ổn định sử dụng sau khi hoàn nguyên (hoặc mở nắp): hóa chất Latex ≥ 30 ngày nhiệt độ 2-8 độ C , ≥ 7 ngày nhiệt độ 15 độ C trên máy | 3x4 ml+ 3x6 ml +2x1 ml | Hộp | 20 | HH
195 | D-Dimer HS 500 control | Hóa chất dùng để kiểm chuẩn cho XN định lượng D-Dimer dải đo bình thường và dải đo bất thường. Dạng Lỏng. Thời gian ổn định ≥ 30 ngày nhiệt độ 2-8 độ , ≥ 24 giờ nhiệt độ 15 độ trên máy | 5x1 ml+5x1 ml | Hộp | 1 | HH
196 | ACL TOP Cuvette | Cóng phản ứng dùng trên hệ thống máy đông máu tự động. Dạng nhựa rắn 4 cóng liền khối trên một thanh. | 2400 cóng | Hộp | 242 | HH
197 | SynthASil | Hóa chất dùng để XN thời gian APTT đóng gói kèm theo Calcium Chloride. Dạng Lỏng. Độ ổn định sử dụng sau khi hoàn nguyên (hoặc mở nắp) ≥ 30 ngày nhiệt độ 2-8 độ C , ≥ 10 ngày nhiệt độ 15 độ C trên máy | 5 x10 ml+5 x10 ml | Hộp | 99 | HH
198 | HemosIL APTT-SP (Liquid) | Hóa chất dùng để XN thời gian APTT đóng gói kèm theo Calcium Chloride. Dạng Lỏng. Thời gian ổn định ≥ 30 ngày nhiệt độ 2-8 độ C , ≥ 5 ngày nhiệt độ 15 độ C trên máy | 5x9 mL+5x8 mL | Hộp | 92 | HH
199 | Heparin Calibrators | Hóa chất dùng để hiệu chuẩn cho XN đông máu Heparin ≥ 3 mức. Dạng Bột khô. Thời gian ổn định ≥ 2 ngày nhiệt độ 2-8 độ C. ≥ 1 ngày nhiệt độ 15 độ C trên máy | 3x1 mL+3x1 mL+3 x1 mL | Hộp | 1 | HH
200 | LMW Heparin Controls | Hóa chất dùng để kiểm chuẩn cho XN xác định Heparin trọng lượng phân tử thấp trong dải đo thấp và dải đo cao. Dạng Bột khô. Thời gian ổn định ≥ 2 ngày nhiệt độ 2-8 độ C , ≥ 1 ngày nhiệt độ 15 độ C trên máy | 5x1 mL+5x1 mL | Hộp | 1 | HH
201 | CA Clean | - Dung dịch Sodium hypochloride ≥ 1% - Dạng lỏng - Độ ổn định sau mở nắp: ≥ 1 tháng khi bảo quản ở 2 tới 8 °C | Hộp 1 x 50ml | Hộp | 83 | HH
202 | Calcium Chloride Solution | - Dung dịch calcium chloride 0.025 mol/L - Dạng lỏng - Độ ổn định của hóa chất sau mở nắp: 8 tuần khi bảo quản ở +2 tới +25 °C | Hộp 10 x 15ml | Hộp | 21 | HH
203 | Thromborel S | - Hóa chất đo thời gian prothrombin (PT) - Dạng bột đông khô, thành phần chứa thromboplastin nhau thai người (<60g/l), Calcium Chloride (khoảng 1/5g/l) và chất ổn định - Độ ổn định của hóa chất sau hoàn nguyên: 5 ngày khi bảo quản ở +2 tới +8 °C (đóng nắp lọ ) 2 ngày khi bảo quản ở +15 tới +25 °C (mở nắp lọ) 8 giờ khi được bảo quản ở +37 °C (mở nắp lọ) | Hộp 10 x 4ml | Hộp | 170 | HH
204 | Actin FS | - Hóa chất đo thời gian thromboplastin hoạt hoá từng phần (APTT) - Đóng gói dạng lỏng, thành phần chứa phosphatides đậu nành tinh khiết trong 1 x 0,0001 acid ellagic, chất đệm và chất ổn định - Độ ổn định của hóa chất sau mở nắp: 7 ngày khi bảo quản ở +2 tới +15 °C (đóng nắp lọ) | Hộp 10 x 2ml | Hộp | 170 | HH
205 | Standard Human Plasma I | - Hóa chất hiệu chuẩn cho các xét nghiệm PT, Fibrinogen, các yếu tố đông máu, các chất ức chế, Plasminogen. Thành phần có nguồn gốc từ người - Dạng bột đông khô - Độ ổn định sau hoàn nguyên: 4 giờ khi bảo quản ở +15 tới +25 °C 4 tuần ờ khi bảo quản ở -20 °C | Hộp 10 x 1ml | Hộp | 1 | HH
206 | Control Plasma N | - Hóa chất kiểm chuẩn dải bình thường cho các xét nghiệm APTT, PT, TT, batroxobin time, Fibrinogen, các yếu tố đông máu, các chất ức chế, Plasminogen, kháng đông luput, protein C - Dạng bột đông khô, không chứa chất bảo quản, có nguồn gốc từ người - Độ ổn định sau hoàn nguyên: 4 giờ khi bảo quản ở +15 tới +25 °C 4 tuần ờ khi bảo quản ở ≤ -20 °C | Hộp 10x1ml | Hộp | 12 | HH
207 | Control Plasma P | - Sử dung để kiểm chuẩn dải bệnh lý cho các xét nghiệm APTT, PT, Fibrinogen, các yếu tố đông máu, các chất ức chế, Plasminogen. - Đóng gói dạng bột đông khô, không chứa chất bảo quản, có nguồn gốc từ người - Độ ổn định sau hoàn nguyên: 4 giờ khi bảo quản ở +15 tới +25 °C 4 tuần ờ khi bảo quản ở ≤ -20 °C | Hộp 10x1ml | Hộp | 10 | HH
208 | Owren's Veronal Buffer | - Dung dịch đệm trong xét nghiệm đông máu - Đóng gói dạng lỏng, thành phần gồm sodium bardital 2.84 x 0,01M và sodium chloride 1.25 x 0.1M, pH 7.35 ± 0.1 - Độ ổn định của hóa chất sau mở nắp: 8 tuần khi bảo quản ở +2 tới 8 °C | Hộp 10 x 15ml | Hộp | 42 | HH
209 | Thrombin Reagent | - Hóa chất định lượng fibrinogen trong huyết tương - Đóng gói dạng bột đông khô, thành phần chứa thrombin có nguồn gốc từ bò khoảng 100 IU/ml - Độ ổn định của hóa chất sau hoàn nguyên: 5 ngày khi bảo quản ở +2 tới +8 °C (đóng nắp lọ ) 8 giờ khi được bảo quản ở +15 to +25 °C (đóng nắp lọ ) | Hộp 10 x 1ml | Hộp | 341 | HH
210 | Factor IX Deficient Plasma | - Huyết tương người bình thường đông khô đã được loại bỏ yếu tố đông máu thứ 9 (F IX nhỏ hơn 1%), Fibrinogen tối thiểu 1 g/l, các yếu tố đông máu khác > 40% so với chỉ tiêu bình thường - Độ ổn định của hóa chất sau hoàn nguyên: 8 giờ khi được bảo quản ở +15 to +25 °C 4 tuần khi bảo quản ở âm 20 °C | Hộp 8 x 1ml | Hộp | 3 | HH
211 | Factor II Deficient Plasma | - Huyết tương người bình thường đông khô đã được loại bỏ yếu tố đông máu thứ 2 (F II nhỏ hơn 1%), Fibrinogen tối thiểu 1 g/l, các yếu tố đông máu khác > 40% so với chỉ tiêu bình thường - Độ ổn định của hóa chất sau hoàn nguyên: 8 giờ khi được bảo quản ở +15 to +25 °C 4 tuần khi bảo quản ở âm 20 °C | Hộp 3 x 1ml | Hộp | 2 | HH
212 | Factor VII Deficient Plasma | - Huyết tương người bình thường đông khô đã được loại bỏ yếu tố đông máu thứ 7 (F VII nhỏ hơn 1%), Fibrinogen tối thiểu 1 g/l, các yếu tố đông máu khác > 40% so với chỉ tiêu bình thường - Độ ổn định của hóa chất sau hoàn nguyên: 8 giờ khi được bảo quản ở +15 to +25 °C 4 tuần khi bảo quản ở âm 20 °C | Hộp 3 x 1ml | Hộp | 8 | HH
213 | Factor VIII Deficient Plasma | - Huyết tương người bình thường đông khô đã được loại bỏ yếu tố đông máu thứ 8 (F VIII nhỏ hơn 1%), Fibrinogen tối thiểu 1 g/l, các yếu tố đông máu khác > 40% so với chỉ tiêu bình thường - Độ ổn định của hóa chất sau hoàn nguyên: 8 giờ khi được bảo quản ở +15 to +25 °C 4 tuần khi bảo quản ở âm 20 °C | Hộp 8 x 1ml | Hộp | 7 | HH
214 | Factor X Deficient Plasma | - Huyết tương người bình thường đông khô đã được loại bỏ yếu tố đông máu thứ 10 (F X nhỏ hơn 1%), Fibrinogen tối thiểu 1 g/l, các yếu tố đông máu khác > 40% so với chỉ tiêu bình thường - Độ ổn định của hóa chất sau hoàn nguyên: 8 giờ khi được bảo quản ở +15 to +25 °C 4 tuần khi bảo quản ở âm 20 °C | Hộp 3 x 1ml | Hộp | 1 | HH
215 | Sample cup |  | 100 cup | Túi | 5 | HH
216 | Factor XI Deficient Plasma | - Huyết tương người bình thường đông khô đã được loại bỏ yếu tố đông máu thứ 11 (F XI nhỏ hơn 1%), Fibrinogen tối thiểu 1 g/l, các yếu tố đông máu khác > 40% so với chỉ tiêu bình thường - Độ ổn định của hóa chất sau hoàn nguyên: 8 giờ khi được bảo quản ở +15 to +25 °C 4 tuần khi bảo quản ở âm 20 °C | Hộp 3 x 1ml | Hộp | 2 | HH
217 | Thrombin Reagent | - Hóa chất đo thời gian thrombin (TT) - Đóng gói dạng bột đông khô, thành phần chứa thrombin bò 1.5 IU/ml và Albumin bò - Độ ổn định của hóa chất sau hoàn nguyên: 7 ngày ngày khi bảo quản ở +2 tới +8 °C 10 giờ khi được bảo quản ở +15 tới +25 °C 8 giờ khi được bảo quản ở +37 °C 4 tuần khi được bảo quản ở ≤ -20 °C | Hộp 10 x 5ml | Hộp | 3 | HH
218 | Innovance D-Dimer Kit | - Hóa chất định lượng D-Dimer trong huyết tương gồm các hoá chất như sau: D-Dimer Reagent: dạng đông khô, chứa các hạt Polystyrene phủ kháng thể đơn dòng chuột trong hỗn hợp đệm chứa Albumin huyết thanh người D-Dimer Buffer: dạng lỏng, dung dịch Saline đệm với chất rửa và polymeric carbohydrates D-Dimer Supplement: dạng lỏng, dung dịch Saline đệm với protein D-Dimer diluent: dạng lỏng, dung dịch Saline đệm với chất rửa D-Dimer Calibrator: dạng đông khô, được sản xuất từ huyết tương người có chứa D-Dimer nồng độ 4.4 tới 6.1 mg/L FEU) - Độ ổn định sau hoàn nguyên đối với các hoá chất trừ D-Dimer Calibrator 4 tuần khi bảo quản ở +2 tới +8 °C 4 tuần khi bảo quản ở ≤ -18 °C Độ ổn định sau khi hoàn nguyên đối với D-Dimer Calibrator: 4 giờ khi bảo quản ở +15 tới +25 °C | Hộp 3 x 4ml + 3 x 5 ml + 3 x 2.6ml + 3 x 5ml +2 x 1ml | Hộp | 7 | HH
219 | Innovance D-Dimer Controls ((normal) (pathological)) | - Hóa chất đánh giá độ chính xác và xu hướng phân tích của xét nghiệm định lượng D-Dimer mức bình thường và mức bệnh lý - Đóng gói dạng bột đông khô, có nguồn gốc từ huyết tương người - Độ ổn định sau hoàn nguyên: 7 ngày khi bảo quản ở +2 tới +8 °C 8 giờ khi bảo quản ở +15 tới +25 °C 4 tuần khi bảo quản ở ≤ -18 °C | Hộp 5 x 1ml | Hộp | 2 | HH
220 | Cuvette CS | - Giếng phản ứng trong xét nghiệm đông máu trên máy đông máu tự động - Lưu trữ ở nhiệt Độ phòng | Hộp 3000 ống | Hộp | 110 | HH
221 | Factor V Deficient Plasma | - Huyết tương người bình thường đông khô đã được loại bỏ yếu tố đông máu thứ V (F V nhỏ hơn 1%), có chứa Heparin trung hòa hexadimethine bromide 5 mg/L - Độ ổn định của hóa chất sau hoàn nguyên: 24 giờ khi được bảo quản ở +15 to +25 °C 4 tuần khi bảo quản ở âm 20 °C | Hộp 8 x 1ml | Hộp | 7 | HH
222 | Định lượng Von Willebrand vWF Ag Reagent | Bộ kít hóa chất gồm: - Hóa chất Latex: Hỗn hợp hạt polystyrene được phủ bởi kháng thể kháng vWF ở người. - Hóa chất Latex -Diluent: dung dịch chứa glycined - Buffer: glycine buffer | Hộp 4 x 2ml + 4 x 4ml + 4 x 5ml | Hộp | 1 | HH
223 | Factor XII Deficient Plasma | - Huyết tương người bình thường đông khô đã được loại bỏ yếu tố đông máu thứ 12 (F XII nhỏ hơn 1%), Fibrinogen tối thiểu 1 g/l, các yếu tố đông máu khác > 40% so với chỉ tiêu bình thường - Độ ổn định của hóa chất sau hoàn nguyên: 8 giờ khi được bảo quản ở +15 to +25 °C 4 tuần khi bảo quản ở âm 20 °C | Hộp 3 x 1ml | Hộp | 1 | HH
224 | CA Clean II (GSB-500A) | - Hoá chất rửa trên hệ thống máu đông máu tự động - Đóng gói dạng lỏng - thành phần: chứa Hydrochloric acid nồng độ 0.16%; Non-inoic surfactant ≥ 0.50% - Độ ổn định sau mở nắp: ≥ 2 tháng khi bảo quản ở 5 tới 35°C | Hộp 500ml x 1 | Hộp | 22 | HH
225 | FXIII | bộ kít hóa chất gồm: - Activator Reagent: thrombin bò (10 IU/mL), chất ức chế cục máu đông (Gly-Pro-Arg-Pro-Ala-amide, 2 g/L), CaCl2 (1.2 g/L), hexadimethrine bromide (10 mg/L), albumin bò, chất đệm BICINE (100 mmol/L) pH 8.3, Chất bảo quản : natri azid (tối đa 0.5 g/L) - NADH Reagent: NADH (0.5 g/L), albumin bò, Chất bảo quản: natri azid (maximum 0.5 g/L) - Detection Reagent: GLDH (20 IU/mL), peptide tổng hợp như chất nền F XIII (2.4 g/L), ADP, glycine, ethylester (1.4 g/L), α-ketoglutarate (2.7 g/L), albumin bò, chất đệm HEPES (10 mmol/L) pH 6.5, Chất bảo quản: natri azid (maximum 1 g/L). | Hộp 3 x 5ml Activator + 3 x 5ml Activator Diluent + 3 x 5ml Detection Reagent | Hộp | 1 | HH
226 | Thuốc thử định lượng Heparin | Bộ hóa chất gồm hai loại:R1: chất nền tạo mầu đặc hiệu với yếu tố Xa, R2: Yếu tố Xa có nguồn gốc từ bò. Hóa chất chứa Dextran sulfate4 và Sodium azide (0.9 g/L) | 3x3 ml R1+3x3ml R2 | Hộp | 3 | HH
227 | Chất hiệu chuẩn cho xét nghiệm Heparin LMWH | Gồm 5 mức nồng độ có dải lần lượt là: 0; 0.4; 0.8; 1.2; 1.6 | 1ml x 4 vials x 5 levels | Hộp | 1 | HH
228 | Chất hiệu chuẩn cho xét nghiệm Heparin UFH | Gồm 5 mức nồng độ có dải lần lượt là: 0; 0.35; 0.7; 1.05; 1.4 IU/ml | 1ml x 4 vials x 5 levels | Hộp | 1 | HH
229 | Chất chuẩn Heparin LMWH mức 1 | Nồng độ LMWH khoảng 0.25 IU/ml | 1ml x 12 vials | Hộp | 2 | HH
230 | Chất chuẩn Heparin LMWH mức 3 | Nồng độ LMWH khoảng 0.8 IU/ml | 1ml x 12 vials | Hộp | 2 | HH
231 | Chất chuẩn Heparin UFH mức 1 | Nồng độ UFH khoảng 0.2 IU/ml | 1ml x 12 vials | Hộp | 2 | HH
232 | Chất chuẩn Heparin UFH mức 2 | Nồng độ UFH khoảng 0.5 IU/ml | 1ml x 12 vials | Hộp | 2 | HH
233 | Cellpack DCL | Thành phần: Sodium chloride 0.7%; Tris buffer 0.2%; EDTA-2K 0.02% sử dụng để đo số lượng, kích thước hồng cầu và tiểu cầu, cũng là chất ly giải để đo Hemoglobin, và là dung dịch tạo dòng cho phương pháp đo tế bào dòng chảy | Hộp 20 lít | Hộp | 149 | HH
234 | Sulfolyser | Thành phần: Sodium lauryl sulfate 1.7 g/L sử dụng để đo nồng độ hemoglobin trong máu | Hộp 1.5 lít x2 | Hộp | 14 | HH
235 | Lysercel WNR | Thành phần: Organic quaternary ammonium salts 0.20%; Nonionic surfactant 0.10% sử dụng để đếm số lượng bạch cầu, số lượng bạch cầu basophils, số lượng hồng cầu nhân | Hộp 5lit x 1 | Hộp | 26 | HH
236 | Lysercel WDF | Thành phần: Organic quaternary ammonium salts 0.07%; Nonionic surfactant 0.17% sử dụng để đếm số lượng các loại bạch cầu: neutrophils, lymphocytes, eosinophils, monocytes | Hộp 5lit x 1 | Hộp | 26 | HH
237 | Fluococell WNR | Thành phần: Polymethine 0.005%; Ethylene Glycol 99.9% sử dụng để nhuộm nhân tế bào nhằm đếm số lượng bạch cầu, số lượng bạch cầu basophils, số lượng hồng cầu nhân | Hộp 82ml x 2 | Hộp | 10 | HH
238 | Fluorocell WDF | Thành phần: Polymethine 0.002%; methanol 3.0%; Ethylene Glycol 96.9% sử dụng để nhuộm nhân tế bào bạch cầu nhằm phân biệt 4 loại bạch cầu: neutrophils, lymphocytes, eosinophils, monocytes | Hộp 42ml x 2 | Hộp | 19 | HH
239 | Cellpack DFL | Thành phần: Tricine buffer 0.17% sử dụng trong phân tích hồng cầu lưới và trong phân tích tiểu cầu | Hộp 1.5lit x 2 | Hộp | 1 | HH
240 | Fluorocell RET | Thành phần: Polymethine dye 0.03%; methanol 7.9%; Ethylene Glycol 92% Công dụng: nhuộm tế bào hồng cầu lưới | Hộp 12ml x 2 | Hộp | 2 | HH
241 | XN check level1 | Gồm tế bào RBC, WBC, PLT, NRBC có nguồn gốc từ máu người | Hộp 1x 3ml | Hộp | 16 | HH
242 | XN check level2 | Gồm tế bào RBC, WBC, PLT, NRBC có nguồn gốc từ máu người | Hộp 1x 3ml | Hộp | 16 | HH
243 | XN check level3 | Gồm tế bào RBC, WBC, PLT, NRBC có nguồn gốc từ máu người | Hộp 1x 3ml | Hộp | 16 | HH
244 | Cellclean | Thành phần: Sodium hypochlorite 5% | Hộp 50ml x 1 | Hộp | 27 | HH
245 | XN Check BF | Công dụng: Chất kiểm chuẩn dịch cơ thể Bảo quản: từ 2 - 8 độ C Sau khi mở nắp ổn định trong vòng 30 ngày ở 2 - 8 độ C Thành phần: bao gồm tế bào RBC, WBC có nguồn gốc từ máu người | 2 vials (L1&L2) x 3.0mL | Hộp | 1 | HH
246 | Cellclean Auto | Công dụng: dung dịch kiềm mạnh dùng để rửa hệ thống Bảo quản: 1 - 30 độ C, nơi tối, tránh ánh sáng mặt trời trực tiếp Thành phần: Sodium Hypochlorite (có chứa clo tỷ lệ 5,0%) | hộp 4mL x 20 | Hộp | 14 | HH
247 | Chất hiệu chuẩn huyết học | Công dụng: Chất hiệu chuẩn cho máy huyết học, để hiệu chuẩn các thông số WBC, RBC, HGB, HCT, PLT và RET Bảo quản: từ 2 - 8 độ C Sau khi mở nắp ổn định trong vòng 4 giờ ở 2 - 8 độ C Thành phần: bao gồm tế bào hồng cầu, bạch cầu, tiểu cầu và hồng cầu nhân ở người được giữ ổn định trong môi trường có chất bảo quản | 3.0mL x 1 | Hộp | 1 | HH
248 | Ez wash | - Thành phần: Natri hydroxide, 50 mmol/ L, 2-(2-ethoxyethoxy)ethanol, 894 mmol/L, chất hoạt động bề mặt - Điều kiện bảo quản: 15-30 độ C - Độ ổn định sau khi mở nắp: 90 ngày Dung dịch rửa máy | 2 x 1620 ml | Hộp | 12 | HH
249 | Sheath Rinse | - Thành phần: Chất bảo quản, đệm, chất hoạt động bề mặt - Điều kiện bảo quản: 15-30 độ C - Độ ổn định sau khi mở nắp: 45 ngày - Công dụng: Dung dịch nắn dòng giúp từng tế bào máu đi qua khu vực phân tích trong phân tích RBC/ PLT, hồng cầu lưới, kênh baso Rửa đường dịch | 20 lít | Hộp | 53 | HH
250 | Diff Timepac | - Thành phần: + Perox 1: natri dodecyl sulfate, 0.36 mmol/L, sorbitol, 620 mmol/L, natri clorid 8.35 mmol/L, formaldehyde,5.7%, BRIJ-35, 0.1 mmol/L, đệm +Perox 2: 4-cloro-1-naphthol, 44.8 mmol/L, diethylene glycol 99.2% + Perox 3: chất ổn định, hydrogen peroxide, 0.3%, + Perox sheath: Propylene glycol, 4.06 mmol/L, chất hoạt động bề mặt - Điều kiện bảo quản: 15-30 độ C - Độ ổn định sau khi mở nắp: 90 ngày | Perox 1 : 2 x 650 ml Perox 2 : 2 x 575 ml Perox 3 : 2 x 585 ml Perox Sheath : 2 x 2725 ml | Hộp | 18 | HH
251 | Testpoint control low | - Thành phần: hồng cầu, bạch cầu, tiểu cầu kích hoạt và chất bảo quản - Điều kiện bảo quản: 2-8 độ C - Độ ổn định sau khi mở nắp: 10 ngày | 4 x 4 ml | Hộp | 8 | HH
252 | Testpoint control normal | Dùng để chuẩn máy - Thành phần: hồng cầu, bạch cầu, tiểu cầu kích hoạt và chất bảo quản - Điều kiện bảo quản: 2-8 độ C - Độ ổn định sau khi mở nắp: 10 ngày | 4 x 4 ml | Hộp | 8 | HH
253 | Testpoint control high | Dùng để chuẩn máy - Thành phần: hồng cầu, bạch cầu, tiểu cầu kích hoạt và chất bảo quản - Điều kiện bảo quản: 2-8 độ C - Độ ổn định sau khi mở nắp: 10 ngày | 4 x 4 ml | Hộp | 8 | HH
254 | CN-free CBC Timepac | - Thành phần: + Defoamer: dung dịch silicone, 100% + RBC/PLT: Natri dodecyl sulfate, 0.035 mmol/L, dinatri EDTA dihydrate, 4.03 mmol/L, tetranatri EDTA dihydrate, 3.36 mmol/L, natri clorid, 109.3 mmol/L, glutaraldehyde, 0.11%, đệm + Baso: acid hydroclorid, 9 mmol/L, Phthalic acid, 21.49 mmol/L, chất bảo quản, chất hoạt động bề mặt + CN-free HGB: Dimethyl laurylamide oxide, 2% '- Điều kiện bảo quản: 15-30 độ C '- Độ ổn định sau khi mở nắp: 90 ngày | RBC/PLT : 2 x 2700 ml HGB : 2 x 1100 ml Baso : 2 x 1100 ml Defoamer : 75 ml | Hộp | 19 | HH
255 | Perox Sheath | - Thành phần: Propylen glycol 4.06 mol/L, chất hoạt động bề mặt - Điều kiện bảo quản: 15-30 độ C - Độ ổn định sau khi mở nắp: 90 ngày Giúp cho từng tế bào máu đi thành dòng qua khu vực phân tích trong bách phân tế bào bạch cầu |  | Hộp | 10 | HH
256 | Hiệu chuẩn Setpoint Calibrator | - Thành phần: hồng cầu, bạch cầu, tiểu cầu mô phỏng và chất bảo quản - Điều kiện bảo quản: 2-8 độ C - Độ ổn định sau khi mở nắp: 5 ngày | 2 lọ x 6.1 ml | Hộp | 1 | HH
257 | ABO Rh - Reverse Cassette | - Mỗi cassette gồm 6 cột (giếng) chứa hạt thủy tinh và hóa chất bên trên: Từ cột 1-3 chứa lần lượt thuốc thử anti-A, anti-B, anti-D; Cột 4 sử dụng làm chứng âm; Cột 5-6 chứa dung dịch đệm để xác định nhóm máu theo phương pháp hồng cầu mẫu. - Sử dụng công nghệ ngưng kết cột (Column Agglutination Technology). - Bảo quản ở nhiệt độ 2-25 độ C, trên vỏ hộp có tem chỉ thị nhiệt độ. - Đạt tiêu chuẩn ISO 13485. | 100 cassette | Hộp | 174 | HH
258 | Dilution trays | - Mỗi khay gồm 16 giếng. | 16 x 180 giếng | Hộp | 4 | HH
259 | Ortho 7% BSA | - Gồm 12 lọ mỗi lọ chứa 5mL albumin huyết thanh bò 7%. | 12 x 5ml | Hộp | 6 | HH
260 | dung dịch NAOH |  |  | Ống | 2 | HH
261 | CaCl2 0,025 M | Dung dịch lỏng Canxi Clorua dùng cho các xét nghiệm đông máu như thời gian hoạt hóa thromboplastin từng phần (APTT) hay cho các phân tích các yếu tố con đường nội sinh | Hộp 24 x 15 ml | Hộp | 3 | HH
262 | Cuvette | Cóng đo xét nghiệm có bi từ ở bên trong | 1000 cuvette | Cuộn | 46 | HH
263 | Desorb U | Dung dịch rửa kim và khử nhiễm hệ thống máy, chứa KOH, hóa chất kháng nấm và kháng vi sinh vật. | Hộp 24 X 15 ml | Hộp | 21 | HH
264 | Cleaner Solution | Dung dịch rửa máy đông máu | Hộp 6 X 2500 ml | Hộp | 14 | HH
265 | CK Prest 5 | Bộ sản phẩm cung cấp thuốc chử cho việc xác định thời gian hoạt hóa thrombolastin từng phần với Kaolin (APTT) của huyết tương. | Hộp 6 X 5 ml | Hộp | 25 | HH
266 | System Control N + P | Hộp chứa 2 loại thuốc thử: - STA SYSTEM CONTROL N: Huyết tương người bình thường, chống đông citrate, đông khô - STA SYSTEM CONTROL P: Huyết tương người bệnh, chống đông citrate, đông khô Huyết tương đã được thử nghiệm âm tính với kháng thể HIV1, HIV2, HCV và kháng nguyên bền mặt HBV | Hộp 12 X 2 X 1 ml | Hộp | 16 | HH
267 | Liquid Fib | Hóa chất xét nghiệm Fibrinogen, STA® - Liquid Fib: thrombin người đã citrat hóa có chứa canxi (khoảng 100 NIH units/ml) và có chứa một chất ức chế đặc hiệu heparin inhibitor cho phép phân tích fibrinogen trong mẫu huyêt tương có heparin. | Hộp 12 X 4 ml | Hộp | 16 | HH
268 | Owren Koller | Dung dịch pha loãng cho xét nghiệm đông máu STA® - Owren-Koller: dung dịch đêm* có pH khoảng 7,35. | Hộp 24 X 15 ml | Hộp | 7 | HH
269 | Thrombin | Hóa chất Thrombin Time Thuốc thử STA® - Thrombin chứa thrombin citrat canxi (người), khoảng 1.5 NIH unit/ml, dạng đông khô. | 12 X 2 ml | Hộp | 1 | HH
270 | Liquid Anti-Xa | Định lượng yếu tố XA Hóa chất dạng lỏng, sẵn sàng sử dụng. 01 bộ hóa chất gồm 2 lọ là Reagent 1 (Subtrate) 4ml và Reagent 2 (F.Xa) 4ml. Hóa chất để thực hiện xét nghiệm Anti Xa định lượng và đánh giá tác động của thuốc chống đông Heparin không phân đoạn, Heparin trọng lượng phân tử thấp, fondaparinux,... | 6 X 4ml | Hộp | 2 | HH
271 | STA Unicalibrator | Hóa chất là huyết tương người bình thường chống đông citrate, dạng đông khô Huyết tương đã được thử nghiệm âm tính với kháng thể HIV1, HIV2, HCV và kháng nguyên bền mặt HBV | 6x1ml | Hộp | 1 | HH
272 | Sta - Neoptimol 5 | Hóa chất xét nghiệm thời gian prothrombin, trên hệ thống đông máu tự động sử dụng cơ chế đo từ. Giá trị ISI gần 1.0: - Thuốc thử 1: đông khô, được chiết xuất từ não Thỏ. - Thuốc thử 2: dung môi hòa tan, có chứa canxi. Đóng gói 5 ml, 10 ml hoặc 20 ml mỗi lọ. | 6x5ml/1hộp | Hộp | 50 | HH
273 | Mini Ruducer | Ống bảo quản hóa chất đặt trong các lọ đường 3 - 6ml (đường kính DIN 18) | 100 UNITES | Hộp | 1 | HH
274 | Maxi Ruducer | Ống bảo quản hóa chất đặt trong các lọ đường 10 - 15ml (đường kính DIN 22) | 100 UNITES | Hộp | 1 | HH
275 | Microcups - X100 | Ống thủy tinh tráng silica để chiết hóa chất lỏng khi nạp vào máy. | 100 UNITES | Hộp | 1 | HH
276 | Quality HBPM/LMWH | Hóa chất kiểm chuẩn Herparin Hóa chất dạng đông khô, mỗi bộ hóa chất gồm 2 lọ với 2 nồng độ khác nhau, đóng gói 1ml/lọ. Là chất kiểm tra chất lượng cho xét nghiệm anti Xa Huyết tương đã được thử nghiệm âm tính với kháng thể HIV1, HIV2, HCV và kháng nguyên bền mặt HBV | 6 x 2 x 1 ml | Hộp | 2 | HH
277 | SPU | Đơn vị xử lý mẫu trên máy tách chiết và realtime PCR tự động hoàn toàn | Hộp 12x24 cái | Hộp | 8 | HH
278 | Tube-S | Ống đựng mẫu đầu vào trên máy tách chiết và realtime PCR tự động hoàn toàn | Hộp 12x24 cái | Hộp | 7 | HH
279 | Tube-K | Ống đựng ADN đã tách chiết để realtime PCR trên máy tách chiết và realtime PCR tự động hoàn toàn | Hộp 12x96 cái | Hộp | 2 | HH
280 | Tip-K 1,2mm | Đầu côn hút AND/ARN đã tách chiết ở máy tách chiết và realtime PCR tự động hoàn toàn | Hộp 12x36 cái | Hộp | 8 | HH
281 | Kit Cap-G/CTM WASH RGT IVD | Dung dịch rửa hệ thống chứa Sodium citrate dihydrate < 0.1% N-Methylisothiazolone-HCl | Hộp 5,1 lit | Hộp | 20 | HH
282 | Kit Cap-G/CTM HBV V2.0 CE-IVD | Bộ hóa chất định lượng HBV DNA bao gồm hộp bi từ, hộp dung dịch phá mẫu, hộp dung dịch đa dụng chứa PASE và EB, bộ đối chứng gồm chứng âm, chứng dương cao và chứng dương thấp, hộp hóa chất đặc trưng cho xét nghiệm HBV chứa chất chuẩn định lượng HBV, hỗn hợp phản ứng HBV và Mn2+ | Hộp 72 test | Hộp | 12 | HH
283 | Kit Cap-G/CTM CMV CE-IVD | Bộ hóa chất định lượng CMV DNA bao gồm hộp bi từ, hộp dung dịch phá mẫu, hộp dung dịch đa dụng chứa PASE và EB, bộ đối chứng gồm chứng âm, chứng dương cao và chứng dương thấp, hộp hóa chất đặc trưng cho xét nghiệm CMV chứa chất chuẩn định lượng CMV, hỗn hợp phản ứng CMV và Mg2+ | Hộp 72 test | Hộp | 13 | HH
284 | Kit Cap-G/CTM HCV V2.0 CE-IVD | Bộ hóa chất định lượng HCV RNA bao gồm hộp bi từ, hộp dung dịch phá mẫu, hộp dung dịch đa dụng chứa PASE và EB, bộ đối chứng gồm chứng âm, chứng dương cao và chứng dương thấp, hộp hóa chất đặc trưng cho xét nghiệm HCV chứa chất chuẩn định lượng HCV, hỗn hợp phản ứng HCV và Mn2+ | Hộp 72 test | Hộp | 2 | HH
285 | Reagen tip | Đầu côn hút hóa chất ở máy tách chiết và realtime PCR tự động hoàn toàn | Hộp 1 cái | Hộp | 2 | HH
286 | Lamp Halogen Assy 12V/20W | Bóng đèn máy tách chiết và realtime PCR tự động hoàn toàn 12V/20W | Hộp 1 cái | Hộp | 1 | HH
287 | WBC lyse | Thành phần: Chất đệm <1,00% Aromatic Oxy-Alcohol <1,00% Polyoxyethylene Ether <0,10% | 3.8 lit | Hộp | 6 | HH
288 | NOC lyse | Thành phần: Quaternary Ammonium Salt <10%. Hydroxylamine Salt <3% | 3.8 lit | Hộp | 1 | HH
289 | Diluent/ Sheath | Thành phần: Sodium Phosphate, Dibasic <0.3%; Potassium Phosphate, Monobasic <0.05%; Disodium EDTA, Dihydrate <0.03%; Sodium Chloride <1.0%; Potassium Chloride <0.05%; chất hoạt động bề mặt <0.002%; chất bảo quản <0.04%; | 20 lit | Hộp | 10 | HH
290 | Enzymatic cleaner | Thành phần: Subtilisin <%5.0; chất chống vi khuẩn <%1.0; chất đệm <%25.0 ; chất ổn định <%3.0; Polyoxyethylene Ether <%10.0 | 2x50ml | Hộp | 1 | HH
291 | Control Retic Half lpack | Chất Control (có Retic) là sản phẩm phân biệt bạch cầu (WBC), và hồng cầu lưới; Có thể chứa RBC của người hoặc động vật có vú, | 3mức x 2bộ (6x3ml) | Hộp | 4 | HH
292 | Matrix Forward and Reverse Grouping Card with Autocontrol | - Gel card 6 giếng gồm: Từ cột 1 - 3: Anti A (dòng 11H5) – Anti B (dòng 6F9) – Anti D (IgM) (VI-) (dòng P3x61+ TH-28) dùng để định nhóm máu xuôi (phương pháp huyết thanh mẫu); Từ cột 4 - 6: chứa gel trung tính, cột 4 (Ctrl) để làm chứng âm, cột 5 (A1) và cột 6 (B) để định nhóm máu ngược (phương pháp hồng cầu mẫu) - Bảo quản 4 - 25 độ C; không để đông lạnh. - Hạn sử dụng: 12 tháng - Tiêu chuẩn chất lượng: ISO 13485; EC | Hộp 24 card | Card | 39000 | HH
293 | Gelcard định nhóm máu ABO/Rh trẻ sơ sinh (cho trẻ sơ sinh từ 1 tháng đến 24 tháng) | - Gel card 6 giếng, lần lượt chứa kháng thể đơn dòng Anti A (dòng 11H5) - Anti B (dòng 6F9) - Anti AB (dòng ES-15+6F9) - Anti D (IgM) (VI-) (dòng P3x61 + TH-28) - cột Ctrl gel trung tính (Neutral) - AHG (dòng 12011D10) xác định nhóm máu hệ ABO/Rho và phản ứng Coombs trực tiếp cho trẻ sơ sinh - Bảo quản 4 - 25 độ C; không để đông lạnh. - Hạn sử dụng: 12 tháng - Tiêu chuẩn chất lượng: ISO 13485; EC | Hộp 24 card | Card | 174 | HH
294 | Dung dịch pha loãng hồng cầu | - Dung dịch đệm lực ion thấp, với nồng độ Natri clorid thích hợp, hữu ích trong các xét nghiệm huyết thanh học. - Bảo quản: 2 - 8 độ C; không để đông lạnh. - Hạn sử dụng: 18 tháng - Tiêu chuẩn chất lượng: ISO 13485 | Chai 500 ml | Chai | 34 | HH
295 | UREAlL | Hóa chất xét nghiệm định lượng Urea, Urea nitrogen. Đạt tiêu chuẩn ISO 13485; Nhóm 1 theo thông tư 14/2020/TT-BYT; Hộp 500 tests | Hộp 500 test | Hộp | 23 | HH
296 | CREJ2 | Hóa chất định lượng Creaj Đạt tiêu chuẩn ISO 13485; Nhóm 1 theo thông tư 14/2020/TT-BYT; Hộp 700 tests | Hộp 700 test | Hộp | 10 | HH
297 | GLUC 3 | Hóa chất xét nghiệm định lượng Glucose Đạt tiêu chuẩn ISO 13485; Nhóm 1 theo thông tư 14/2020/TT-BYT; Hộp 800 tests | Hộp 800 test | Hộp | 12 | HH
298 | UA2 | Hóa chất xét nghiệm định lượng Acid Uric Đạt tiêu chuẩn ISO 13485; Nhóm 1 theo thông tư 14/2020/TT-BYT; Hộp 400 tests | Hộp 400 test | Hộp | 16 | HH
299 | BILTS | Hóa chất xét nghiệm định lượng BIL-T Đạt tiêu chuẩn ISO 13485; Nhóm 1 theo thông tư 14/2020/TT-BYT; Hộp 250 tests | Hộp 250 test | Hộp | 18 | HH
300 | BIL-D G2 | Hóa chất xét nghiệm định lượng BIL-D Đạt tiêu chuẩn ISO 13485; Nhóm 1 theo thông tư 14/2020/TT-BYT; Hộp 350 tests | Hộp 350 test | Hộp | 3 | HH
301 | TP2 | Hóa chất xét nghiệm định lượng protein toàn phần Đạt tiêu chuẩn ISO 13485; Nhóm 1 theo thông tư 14/2020/TT-BYT; Hộp 300 tests | Hộp 300 test | Hộp | 6 | HH
302 | ALB, BCG Gen 2 | Hóa chất xét nghiệm định lượng Albumin Đạt tiêu chuẩn ISO 13485; Nhóm 1 theo thông tư 14/2020/TT-BYT; Hộp 300 tests | Hộp 300 test | Hộp | 9 | HH
303 | CHOL 2 (44) | Hóa chất định lượng Cholesterone, thế hệ 2 Đạt tiêu chuẩn ISO 13485; Nhóm 1 theo thông tư 14/2020/TT-BYT; Hộp 400 tests | Hộp 400 test | Hộp | 18 | HH
304 | TRIGL | Hóa chất xét nghiệm định lượng triglyceride Đạt tiêu chuẩn ISO 13485; Nhóm 1 theo thông tư 14/2020/TT-BYT; Hộp 250 tests | Hộp 250 test | Hộp | 28 | HH
305 | HDL-C Gen.4(81) | Hóa chất xét nghiệm định lượng HDL-C Đạt tiêu chuẩn ISO 13485; Nhóm 1 theo thông tư 14/2020/TT-BYT; Hộp 350 test | Hộp 350 test | Hộp | 8 | HH
306 | CA | Hóa chất định lượng Calcium trong nước tiểu, huyết thanh, huyết tương người Đạt tiêu chuẩn ISO 13485; Nhóm 1 theo thông tư 14/2020/TT-BYT; Hộp 300 test | Hộp 300 test | Hộp | 16 | HH
307 | ASTL | Hóa chất xét nghiệm định lượng AST Đạt tiêu chuẩn ISO 13485; Nhóm 1 theo thông tư 14/2020/TT-BYT; Hộp 500 tests | Hộp 500 test | Hộp | 17 | HH
308 | ALTL | Hóa chất xét nghiệm định lượng ALTL Đạt tiêu chuẩn ISO 13485; Nhóm 1 theo thông tư 14/2020/TT-BYT; Hộp 500 tests | Hộp 500 test | Hộp | 17 | HH
309 | LDHI G2 IFCC | Hóa chất xét nghiệm định lượng LDHI Đạt tiêu chuẩn ISO 13485; Nhóm 1 theo thông tư 14/2020/TT-BYT; Hộp 300 tests | Hộp 300 test | Hộp | 1 | HH
310 | AMYL 2 | Hóa chất xét nghiệm định lượng alpha- amylase Đạt tiêu chuẩn ISO 13485; Nhóm 1 theo thông tư 14/2020/TT-BYT; Hộp 300 tests | Hộp 300 test | Hộp | 3 | HH
311 | ALP IFCC gen 2 | Hóa chất xét nghiệm định lượng alkalin phosphatase Đạt tiêu chuẩn ISO 13485; Nhóm 1 theo thông tư 14/2020/TT-BYT; Hộp 200 tests | Hộp 200 test | Hộp | 1 | HH
312 | GGT2 | Hóa chất xét nghiệm định lượng GGT Đạt tiêu chuẩn ISO 13485; Nhóm 1 theo thông tư 14/2020/TT-BYT; Hộp 400 tests | Hộp 400 test | Hộp | 3 | HH
313 | CRP4 | Hóa chất định lượng CRP 4 Đạt tiêu chuẩn ISO 13485; Nhóm 1 theo thông tư 14/2020/TT-BYT; Hộp 250 tests | Hộp 250 test | Hộp | 9 | HH
314 | CK-MB | Hóa chất định lượng CK-MB Đạt tiêu chuẩn ISO 13485; Nhóm 1 theo thông tư 14/2020/TT-BYT; Hộp 100 test | Hôp 100 test | Hộp | 2 | HH
315 | CK l | Hóa chất định lượng CK, Đạt tiêu chuẩn ISO 13485; Nhóm 1 theo thông tư 14/2020/TT-BYT; Hộp 200 test | Hộp 200 test | Hộp | 1 | HH
316 | LIPC(6) | Hóa chất xét nghiệm định lượng LIPC Đạt tiêu chuẩn ISO 13485; Nhóm 1 theo thông tư 14/2020/TT-BYT; Hộp 200 tests | Hộp 200 test | Hộp | 1 | HH
317 | LDL-C Gen 2 | Hóa chất xét nghiệm định lượng LDL-C Đạt tiêu chuẩn ISO 13485; Nhóm 1 theo thông tư 14/2020/TT-BYT; Hộp 200 test | Hộp 200 test | Hộp | 25 | HH
318 | CFAS(4) | Chất chuẩn xét nghiệm định lượng trên máy xét nghiệm sinh hóa Đạt tiêu chuẩn ISO 13485; Nhóm 1 theo thông tư 14/2020/TT-BYT; Hộp 12x3 ml | Hộp 12x3ml | Hộp | 1 | HH
319 | Precicontrol CC Multi 1 | Dung dịch kiểm tra chất lượng để kiểm tra độ đúng và độ chính xác của phương pháp định lượng sinh hóa, mức 1 Đạt tiêu chuẩn ISO 13485; Nhóm 1 theo thông tư 14/2020/TT-BYT; Hộp 4x5ml | Hộp 4x5ml | Hộp | 4 | HH
320 | Precicontrol CC Multi 2 | Dung dịch kiểm tra chất lượng để kiểm tra độ đúng và độ chính xác của phương pháp định lượng sinh hóa, mức 2 Đạt tiêu chuẩn ISO 13485; Nhóm 1 theo thông tư 14/2020/TT-BYT; Hộp 4x5ml | Hộp 4x5ml | Hộp | 4 | HH
321 | CFAS Proteins U | Chất chuẩn xét nghiệm định lượng trên máy xét nghiệm sinh hóa Đạt tiêu chuẩn ISO 13485; Nhóm 1 theo thông tư 14/2020/TT-BYT; Hộp 5x1 ml | 5x1 ml | Hộp | 1 | HH
322 | CFAS CK-MB | Chất chuẩn xét nghiệm định lượng CK-MB Đạt tiêu chuẩn ISO 13485; Nhóm 1 theo thông tư 14/2020/TT-BYT; Hộp 3x1 ml | Hộp 3 x 1 ml | Hộp | 1 | HH
323 | ISE Diluent G2 | Hóa chất xét nghiệm định lượng Na, K , Cl Đạt tiêu chuẩn ISO 13485; Nhóm 1 theo thông tư 14/2020/TT-BYT; Hộp 2x2 L | 2x2 L | Hộp | 1 | HH
324 | ISE Int.Stand G2 | Hóa chất xét nghiệm định lượng Na, K , Cl Đạt tiêu chuẩn ISO 13485; Nhóm 1 theo thông tư 14/2020/TT-BYT; Hộp 2 x 2000 ml | 2 x 2000 ml | Hộp | 7 | HH
325 | ISE Reference Electrolyte | Hóa chất xét nghiệm định lượng Na, K , Cl Đạt tiêu chuẩn ISO 13485; Nhóm 1 theo thông tư 14/2020/TT-BYT; Hộp 5 x 300 ml | 5 x 300 ml | Hộp | 1 | HH
326 | ISE Reference Electrolyte | Hóa chất xét nghiệm định lượng Na, K , Cl Đạt tiêu chuẩn ISO 13485; Nhóm 1 theo thông tư 14/2020/TT-BYT; Hộp 500 ML | 500ml | Hộp | 2 | HH
327 | ISE Standard low | Hóa chất chuẩn định điện cực chọn lọc ion mức thấp Đạt tiêu chuẩn ISO 13485; Nhóm 1 theo thông tư 14/2020/TT-BYT; Hộp 10x3ml | 10x3ml | Hộp | 4 | HH
328 | ISE Standard High | Hóa chất chuẩn định điện cực chọn lọc ion mức cao Đạt tiêu chuẩn ISO 13485; Nhóm 1 theo thông tư 14/2020/TT-BYT; Hộp 10x3ml | 10x3ml | Hộp | 4 | HH
329 | NaOH - D(222) | Dung dịch rửa kim hút thuốc thử và cóng phản ứng, Đạt tiêu chuẩn ISO 13485; Nhóm 1 theo thông tư 14/2020/TT-BYT; Hộp 66 ml | 66 ml | Hộp | 45 | HH
330 | SMS | Dung dịch rửa cho kim hút thuốc thử và cóng phản ứng Đạt tiêu chuẩn ISO 13485; Nhóm 1 theo thông tư 14/2020/TT-BYT; Hộp 50 ml | 50 ml | Hộp | 1 | HH
331 | NACL(4) | Chất pha loãng mẫu kết hợp với các thuốc thử Đạt tiêu chuẩn ISO 13485; Nhóm 1 theo thông tư 14/2020/TT-BYT; Hộp 50 ml | 50 ml | Hộp | 2 | HH
332 | NAOH -D(52) | Dung dịch rửa kim hút thuốc thử và cóng phản ứng Đạt tiêu chuẩn ISO 13485; Nhóm 2 theo thông tư 14/2020/TT-BYT; Hộp 2x1.8L | 2x1.8lit | Hộp | 20 | HH
333 | Sample Cleaner 2(4) | Dung dịch rửa cho kim hút mẫu trên hệ thống xét nghiệm sinh hóa Đạt tiêu chuẩn ISO 13485; Nhóm 1 theo thông tư 14/2020/TT-BYT; Hộp 12x20 ml | 12x20 ml | Hộp | 1 | HH
334 | Ecotergent | Hóa chất phụ gia thêm vào buồng phản ứng làm giảm sức căng bề mặt, sử dụng trên máy xét nghiệm sinh hóa Đạt tiêu chuẩn ISO 13485; Nhóm 1 theo thông tư 14/2020/TT-BYT; Hộp 12x59ml | 12x59ml | Hộp | 3 | HH
335 | Halogen lamp | Bóng đèn halogen, phát ra ánh sáng theo độ dài bước sóng qui định trong mỗi loại phản ứng xét nghiệm trên hệ thống máy xét nghiệm sinh hóa, 1 hộp gồm 1 bóng đèn 12V, 50 W; Hộp 1 pc | 1 pc | Hộp | 3 | HH
336 | HBA1C Haemolyzing | Hóa chất pha loãng cho xét nghiệm định lượng HbA1C Đạt tiêu chuẩn ISO 13485; Nhóm 1 theo thông tư 14/2020/TT-BYT; Hộp 51 ml | 51 ml | Hộp | 4 | HH
337 | CFAS HbA1c(4) | Chất chuẩn xét nghiệm định lượng HbA1C trên máy xét nghiệm sinh hóa Đạt tiêu chuẩn ISO 13485; Nhóm 1 theo thông tư 14/2020/TT-BYT; Hộp 3x2 ml | 3x2 ml | Hộp | 1 | HH
338 | HbA1c-3(33) | Hóa chất xét nghiệm định lượng HbA1C Đạt tiêu chuẩn ISO 13485; Nhóm 1 theo thông tư 14/2020/TT-BYT; Hộp 150 tests | Hộp 150 test | Hộp | 9 | HH
339 | HbA1c Norm Precicontrol | Dung dịch kiểm tra chất lượng của xét nghiệm định lượng HbA1C, mức bình thường Đạt tiêu chuẩn ISO 13485; Nhóm 1 theo thông tư 14/2020/TT-BYT; Hộp 4x1ml | 4x1ml | Hộp | 2 | HH
340 | Phos Gen.2 | Hóa chất xét nghiệm định lượng Phospho, thế hệ 2 Đạt tiêu chuẩn ISO 13485; Nhóm 1 theo thông tư 14/2020/TT-BYT; Hộp 250 tests | Hộp 250 test | Hộp | 2 | HH
341 | Precicontrol HbA1c Path | Dung dịch kiểm tra chất lượng của xét nghiệm định lượng HbA1C, mức bệnh lý Đạt tiêu chuẩn ISO 13485; Nhóm 1 theo thông tư 14/2020/TT-BYT; Hộp 4x1ml | 4x1ml | Hộp | 2 | HH
342 | AMY- P | Hóa chất xét nghiệm định lượng alpha- amylase tụy Đạt tiêu chuẩn ISO 13485; Nhóm 1 theo thông tư 14/2020/TT-BYT; Hộp 200 tests | Hộp 200 test | Hộp | 2 | HH
343 | Sample Cleaner1 | Dung dịch rửa cho kim hút mẫu trên hệ thống máy xét nghiệm sinh hóa Đạt tiêu chuẩn ISO 13485; Nhóm 1 theo thông tư 14/2020/TT-BYT; Hộp 12x20 ml | 12x20 ml | Hộp | 1 | HH
344 | Iron G.2(9) | Hóa chất xét nghiệm định lượng sắt Đạt tiêu chuẩn ISO 13485; Nhóm 1 theo thông tư 14/2020/TT-BYT; Hộp 200 tests | Hộp 200 test | Hộp | 1 | HH
345 | Cartridge NA | Điện cực Na cho máy sinh hóa; Nhóm 1 theo thông tư 14/2020/TT-BYT; Hộp 1 pc | Hộp 1 chiếc | Hộp | 1 | HH
346 | Cartridge K | Điện cực Kali cho máy sinh hóa; Nhóm 1 theo thông tư 14/2020/TT-BYT; Hộp 1 pc | Hộp 1 chiếc | Hộp | 1 | HH
347 | RE electrode | Điện cực tham chiếu, sử dụng cho máy phân tích sinh hóa; Nhóm 1 theo thông tư 14/2020/TT-BYT; Hộp 1 pc | 1 chiếc | Hộp | 2 | HH
348 | TPUC(4) | Hóa chất xét nghiệm định lượng protein trong nước tiểu và trong dịch não tủy Đạt tiêu chuẩn ISO 13485; Nhóm 1 theo thông tư 14/2020/TT-BYT; Hộp 150 tests | Hộp 150 test | Hộp | 1 | HH
349 | CL electrode | Điện cực Clo cho máy sinh hóa; Nhóm 1 theo thông tư 14/2020/TT-BYT; Hộp 1 pc | Hộp 1 chiếc | Hộp | 1 | HH
350 | Activator C/Inte/C111 | Hóa chất bảo dưỡng hàng ngày cho điện cực ISE, ống và kim hút mẫu, dùng trên máy xét nghiệm sinh hóa Đạt tiêu chuẩn ISO 13485; Nhóm 1 theo thông tư 14/2020/TT-BYT; Hộp 9x12 ml | Hộp 9x12 ml | Hộp | 2 | HH
351 | Precipath Proteins Urin | Hóa chất kiểm tra chất lượng xét nghiệm trong phép đo hóa sinh Đạt tiêu chuẩn ISO 13485; Nhóm 1 theo thông tư 14/2020/TT-BYT; Hộp 4 x 3mL | 4 x 3ml | Hộp | 1 | HH
352 | Precinorm Proteins U | Dung dịch kiểm tra chất lượng của xét nghiệm định Protein Đạt tiêu chuẩn ISO 13485; Nhóm 1 theo thông tư 14/2020/TT-BYT; Hộp 4 x 3 ml | 4 x 3 ml | Hộp | 1 | HH
353 | CFAS PAC | Hóa chất chuẩn xét nghiệm trên máy sinh hóa Đạt tiêu chuẩn ISO 13485; Nhóm 1 theo thông tư 14/2020/TT-BYT; Hộp 3x1 ml | 3x1 ml | Hộp | 1 | HH
354 | Reaction Cell C501(2) | Cuvette sử dụng cho hệ thống sinh hóa tự động , gồm 3 bộ cuvette, mỗi bộ 8 nhánh cuvette, mỗi nhánh gồm 20 cuvette bằng plastic trong suốt; Nhóm 1 theo thông tư 14/2020/TT-BYT; Hộp 24 pieces (3 sets) | 24 cái (3bộ) | Hộp | 1 | HH
355 | Cell wash solution II/Acid wash | Dung dịch rửa kim hút thuốc thử và mẫu Đạt tiêu chuẩn ISO 13485; Nhóm 2 theo thông tư 14/2020/TT-BYT; Hộp 2x1.8 L | 2x1.8 l | Hộp | 2 | HH
356 | CFAS Proteins(3) | Chất chuẩn xét nghiệm định lượng Proteins trên máy xét nghiệm sinh hóa Đạt tiêu chuẩn ISO 13485; Nhóm 1 theo thông tư 14/2020/TT-BYT; Hộp 5x1 ml | 5x1 ml | Hộp | 2 | HH
357 | CFAS lipids | Chất chuẩn xét nghiệm định lượng trên máy xét nghiệm sinh hóa Đạt tiêu chuẩn ISO 13485; Nhóm 1 theo thông tư 14/2020/TT-BYT; Hộp 3x1 ml | 3x1 ml | Hộp | 2 | HH
358 | Magnesium Gen2 | Hóa chất xét nghiệm định lượng Mg Đạt tiêu chuẩn ISO 13485; Nhóm 1 theo thông tư 14/2020/TT-BYT; Hộp 250 tests | Hộp 250 test | Hộp | 3 | HH
359 | ASLO | Hóa chất xét nghiệm định lượng ASLO Đạt tiêu chuẩn ISO 13485; Nhóm 1 theo thông tư 14/2020/TT-BYT; Hộp 150 tests | Hộp 150 test | Hộp | 1 | HH
360 | Transferin(10) | Hóa chất xét nghiệm định lượng TRSF Đạt tiêu chuẩn ISO 13485; Nhóm 1 theo thông tư 14/2020/TT-BYT; Hộp 100 tests | Hộp 100 test | Hộp | 1 | HH
361 | Anti HCV G2 | Hóa chất xét nghiệm kháng thể kháng Virus Viêm gan C, thế hệ 2. Đạt tiêu chuẩn ISO 13485; Hộp 100 test; Nhóm 1 theo thông tư 14/2020/TT-BYT | 100 tests/ Hộp | Hộp | 32 | HH
362 | Precicontrol Anti-HCV | Dung dịch kiểm tra chất lượng xét nghiệm kháng thể kháng Virus Viêm gan C. Đạt tiêu chuẩn ISO 13485; Hộp 16 x 1,3ml; Nhóm 1 theo thông tư 14/2020/TT-BYT | 16 x 1.3 ml/ Hộp | Hộp | 1 | HH
363 | HIV Combi PT elecsys | Hóa chất xét nghiệm định tính phát hiện Virus HIV. Đạt tiêu chuẩn ISO 13485; Hộp 100 test; Nhóm 1 theo thông tư 14/2020/TT-BYT | 100 tests/ Hộp | Hộp | 20 | HH
364 | Precictrl HBsAg 2 elecsys | Dung dịch kiểm tra chất lượng xét nghiệm định lượng kháng nguyên bề mặt Virus Viêm gan B, thế hệ 2. Đạt tiêu chuẩn ISO 13485; Hộp 16 x 1,3ml; Nhóm 1 theo thông tư 14/2020/TT-BYT | 16 x 1.3ml/ Hộp | Hộp | 1 | HH
365 | AFP CS Gen2.1 elecsys | Dung dịch chuẩn xét nghiệm Alpha-Fetoprotein thế hệ 2. Đạt tiêu chuẩn ISO 13485; Hộp 4x1 ml; Nhóm 1 theo thông tư 14/2020/TT-BYT | 4x1 ml/ Hộp | Hộp | 3 | HH
366 | AFP RP Gen1.1 elecsys | Hóa chất xét nghiệm Alpha-Fetoprotein, thế hệ 1. Đạt tiêu chuẩn ISO 13485; Hộp 100 test; Nhóm 1 theo thông tư 14/2020/TT-BYT | 100 tests/ Hộp | Hộp | 6 | HH
367 | CEA RP elecsys Kit | Hóa chất xét nghiệm định lượng kháng nguyên ung thư biểu mô phôi. Đạt tiêu chuẩn ISO 13485; Hộp 100 test; Nhóm 1 theo thông tư 14/2020/TT-BYT | 100 tests/ Hộp | Hộp | 8 | HH
368 | CEA Calset Gen.2 | Dung dịch chuẩn xét nghiệm kháng nguyên ung thư biểu mô phôi Đạt tiêu chuẩn ISO 13485; Hộp 4x1 ml; Nhóm 1 theo thông tư 14/2020/TT-BYT | 4x1 ml/ Hộp | Hộp | 3 | HH
369 | CA 19-9 RP elecsys | Hóa chất xét nghiệm định lượng chất chỉ điểm ung thư 19-9. Đạt tiêu chuẩn ISO 13485; Hộp 100 test; Nhóm 1 theo thông tư 14/2020/TT-BYT | 100 tests/ Hộp | Hộp | 8 | HH
370 | CA 19-9 Calset | Dung dịch chuẩn xét nghiệm định lượng kháng nguyên ung thư 19-9. Đạt tiêu chuẩn ISO 13485; Hộp 4x1 ml; Nhóm 1 theo thông tư 14/2020/TT-BYT | 4x1 ml/ Hộp | Hộp | 3 | HH
371 | PSA RP Gen2.1 elecsys | Hóa chất xét nghiệm định lượng kháng nguyên đặc hiệu tuyến tiền liệt Đạt tiêu chuẩn ISO 13485; Hộp 100 test; Nhóm 1 theo thông tư 14/2020/TT-BYT | 100 tests/ Hộp | Hộp | 8 | HH
372 | PSA CS Gen2.1 elecsys | Dung dịch chuẩn xét nghiệm định lượng kháng nguyên đặc hiệu tuyến tiền liệt Đạt tiêu chuẩn ISO 13485; Hộp 4 x 1 ml; Nhóm 1 theo thông tư 14/2020/TT-BYT | 4 x 1.0 mL/ Hộp | Hộp | 2 | HH
373 | Free PSA Gen.2 | Hóa chất xét nghiệm định lượng kháng nguyên đặc hiệu tuyến tiền liệt tự do Đạt tiêu chuẩn ISO 13485; Hộp 100 test; Nhóm 1 theo thông tư 14/2020/TT-BYT | 100 tests/ Hộp | Hộp | 6 | HH
374 | Free PSA CS Gen.2 | Dung dịch chuẩn xét nghiệm định lượng kháng nguyên đặc hiệu tuyến tiền liệt tự do Đạt tiêu chuẩn ISO 13485; Hộp 4 x 1 ml; Nhóm 1 theo thông tư 14/2020/TT-BYT | 4 x 1.0 mL/ Hộp | Hộp | 2 | HH
375 | Precictr Tumor Marker elecsys | Dung dịch kiểm tra chất lượng miễn dịch đặc hiệu trên máy miễn dịch. Đạt tiêu chuẩn ISO 13485; Hộp 4 x 3 ml; Nhóm 1 theo thông tư 14/2020/TT-BYT | 4 x 3 ml/ Hộp | Hộp | 3 | HH
376 | Precictrl Universal elecsys | Dung dịch kiểm tra chất lượng miễn dịch đặc hiệu trên máy miễn dịch. Đạt tiêu chuẩn ISO 13485; Hộp 4x3ml; Nhóm 1 theo thông tư 14/2020/TT-BYT | 4x3ml/ Hộp | Hộp | 4 | HH
377 | ISE cleaning sol | Dung dịch rửa điện cực đo của máy miễn dịch. Đạt tiêu chuẩn ISO 13485; Hộp 5x100 ml; Nhóm 1 theo thông tư 14/2020/TT-BYT | 5x100 ml/ Hộp | Hộp | 1 | HH
378 | Universal Diluent elecsys | Dung dịch pha loãng bệnh phẩm. Đạt tiêu chuẩn ISO 13485; Hộp 2 x 16 ml; Nhóm 1 theo thông tư 14/2020/TT-BYT | 2 x 16 ml/ Hộp | Hộp | 2 | HH
379 | Clean-Cell M elecsys | Dung dịch rửa cho máy miễn dịch - Chứa tối thiểu dung dịch KOH ≤ 176mmol/L dùng rửa hệ thống máy. - Độ ổn định trên máy phân tích sau khi mở nắp tối thiểu 3 ngày Tiêu chuẩn: ISO 13485; Hộp 2x2 lit; Nhóm 2 theo thông tư 14/2020/TT-BYT | 2x2 L/ Hộp | Hộp | 43 | HH
380 | Procell M | Dung dịch rửa cho máy miễn dịch - Chứa tối thiểu các dung dịch đệm bao gồm đệm phosphate ≤ 300mmol/L. tripropylamine ≤ 180 mmol/L, chất tẩy, pH 6.8. - Độ ổn định trên máy phân tích: ≥ 5 ngày Tiêu chuẩn: ISO 13485; Hộp 2x2 lit; Nhóm 1 theo thông tư 14/2020/TT-BYT | 2x2 L/ Hộp | Hộp | 42 | HH
381 | Preclean M | Dung dịch rửa dùng để loại bỏ các chất có tiềm năng gây nhiễu việc phát hiện các tín hiệu. Tiêu chuẩn: ISO 13485; Hộp 5 x 600 ml; Nhóm 1 theo thông tư 14/2020/TT-BYT | 5 x 600 ml/ Hộp | Hộp | 28 | HH
382 | FSH Calset II elecsys | Dung dịch chuẩn xét nghiệm định lượng nội tiết tố sinh dục hormon kích thích tạo nang buồng trứng. Đạt tiêu chuẩn ISO 13485; Hộp 4 x 1 ml; Nhóm 1 theo thông tư 14/2020/TT-BYT | 4 x 1 ml/ Hộp | Hộp | 3 | HH
383 | Estradiol II Calset | Hóa chất kiểm tra chất lượng xét nghiệm định lượng estradiol trong huyết thanh, huyết tương người, thế hệ 3. Đạt tiêu chuẩn ISO 13485; Hộp 4 x 1 ml; Nhóm 1 theo thông tư 14/2020/TT-BYT | 4 x 1ml/ Hộp | Hộp | 3 | HH
384 | Prolactin Calset elec | Dung dịch chuẩn xét nghiệm định lượng prolactin, đạt tiêu chuẩn ISO 13485; Hộp 4 x 1 ml; Nhóm 1 theo thông tư 14/2020/TT-BYT | 4 x 1 ml/ Hộp | Hộp | 3 | HH
385 | LH CS Gen.2 elec | Dung dịch chuẩn xét nghiệm định lượng hormon tạo hoàng thể. Đạt tiêu chuẩn ISO 13485; Hộp 4 x 1 ml; Nhóm 1 theo thông tư 14/2020/TT-BYT | 4 x 1 ml/ Hộp | Hộp | 3 | HH
386 | PCT Brahms elecsys | Hóa chất xét nghiệm định lượng Procalcitonin. Đạt tiêu chuẩn ISO 13485; Hộp 100 test; Nhóm 1 theo thông tư 14/2020/TT-BYT | 100 tests/ Hộp | Hộp | 1 | HH
387 | Testosterone II CS | Dung dịch chuẩn xét nghiệm hormon sinh dục Testosterone toàn phần,thế hệ 2. Đạt tiêu chuẩn ISO 13485; Hộp 4 x 1 ml; Nhóm 1 theo thông tư 14/2020/TT-BYT | 4 x 1 ml/ Hộp | Hộp | 3 | HH
388 | Prolactin Gen elecsys | Hóa chất xét nghiệm định lượng prolactin đạt tiêu chuẩn ISO 13485; Hộp 100 test; Nhóm 1 theo thông tư 14/2020/TT-BYT | 100 tests/ Hộp | Hộp | 23 | HH
389 | Testosterone II | Hóa chất xét nghiệm định lượng nội tiết tố sinh dục Testosterone toàn phần,thế hệ 2. Đạt tiêu chuẩn ISO 13485; Hộp 100 test; Nhóm 1 theo thông tư 14/2020/TT-BYT | 100 tests/ Hộp | Hộp | 25 | HH
390 | LH RP elecsys Kit | Hóa chất xét nghiệm định lượng hormon tạo hoàng thể. Đạt tiêu chuẩn ISO 13485; Hộp 100 test; Nhóm 1 theo thông tư 14/2020/TT-BYT | 100 tests/ Hộp | Hộp | 21 | HH
391 | FSH elecsys | Hóa chất xét nghiệm định lượng nội tiết tố sinh dục hormon kích thích tạo nang buồng trứng Đạt tiêu chuẩn ISO 13485; Hộp 100 test; Nhóm 1 theo thông tư 14/2020/TT-BYT | 100 tests/ Hộp | Hộp | 22 | HH
392 | Estradiol G2 (E 100 V3) | Hóa chất xét nghiệm định lượng estradiol trong huyết thanh, huyết tương người,thế hệ 3. Đạt tiêu chuẩn ISO 13485; Hộp 100 test; Nhóm 1 theo thông tư 14/2020/TT-BYT | 100 test/ Hộp | Hộp | 21 | HH
393 | HBsAg 2 elecsys | Hóa chất xét nghiệm phát hiện kháng nguyên bề mặt Virus Viêm gan B, thế hệ 2. Đạt tiêu chuẩn ISO 13485; Hộp 100 test; Nhóm 3 theo thông tư 14/2020/TT-BYT | 100 test/ Hộp | Hộp | 35 | HH
394 | Vitamin D total elec | Hóa chất xét nghiệm đinh lượng Vitamin D. Đạt tiêu chuẩn ISO 13485; Hộp 100 test; Nhóm 1 theo thông tư 14/2020/TT-BYT | 100 tests/ Hộp | Hộp | 2 | HH
395 | Sample Cup | Cốc nhỏ để đựng mẫu xét nghiệm; Hộp 5000 cups; Nhóm 1 theo thông tư 14/2020/TT-BYT | 5000 cups/ Hộp | Hộp | 1 | HH
396 | FT4 calset | Dung dịch chuẩn xét nghiệm định lượng nồng độ hormone tuyến giáp T4 tự do, thế hệ 3. Đạt tiêu chuẩn ISO 13485; Hộp 4 x 1 ml; Nhóm 1 theo thông tư 14/2020/TT-BYT | 4 x 1.0 mL/ Hộp | Hộp | 3 | HH
397 | TSH | Hóa chất xét nghiệm định lượng nồng độ hormone tuyến giáp TSH. Đạt tiêu chuẩn ISO 13485; Hộp 200 test; Nhóm 1 theo thông tư 14/2020/TT-BYT | 200 tests/ Hộp | Hộp | 10 | HH
398 | TSH calset elec | Dung dịch chuẩn xét nghiệm định lượng nồng độ hormone tuyến giáp TSH,thế hệ 3. Đạt tiêu chuẩn ISO 13485; Hộp 4 x 1.3 ml; Nhóm 1 theo thông tư 14/2020/TT-BYT | 4x1.3 ml/ Hộp | Hộp | 3 | HH
399 | Pro BnP Gen.2 | Hóa chất xét nghiệm định lượng NT-pro BNP, thế hệ 2. Đạt tiêu chuẩn ISO 13485; Hộp 100 test; Nhóm 1 theo thông tư 14/2020/TT-BYT | 100 tests/ Hộp | Hộp | 2 | HH
400 | TnT hs | Hóa chất xét nghiệm định lượng Troponin T siêu nhạy Đạt tiêu chuẩn ISO 13485; Hộp 200 test; Nhóm 1 theo thông tư 14/2020/TT-BYT | 200 tests/ Hộp | Hộp | 2 | HH
401 | Pro BnP calset | Dung dịch chuẩn xét nghiệm định lượng NT-pro BNP,thế hệ 2. Đạt tiêu chuẩn ISO 13485; Hộp 4 x 1 ml; Nhóm 1 theo thông tư 14/2020/TT-BYT | 4 x 1 ml/ Hộp | Hộp | 2 | HH
402 | TnT hs calset | Dung dịch chuẩn xét nghiệm định lượng Troponin T siêu nhạy. Đạt tiêu chuẩn ISO 13485; Hộp 4 x 1 ml; Nhóm 1 theo thông tư 14/2020/TT-BYT | 4 x 1ml/ Hộp | Hộp | 2 | HH
403 | Precicontrol cardiac | Dung dịch kiểm tra chất lượng xét nghiệm dấu ấn tim mạch Đạt tiêu chuẩn ISO 13485; Hộp 4 x 2 ml; Nhóm 1 theo thông tư 14/2020/TT-BYT | 4 x 2 ml/ Hộp | Hộp | 2 | HH
404 | CA 72-4 RP elecsys | Hóa chất xét nghiệm định lượng chất chỉ điểm ung thư 72-4. Đạt tiêu chuẩn ISO 13485; Hộp 100 test; Nhóm 1 theo thông tư 14/2020/TT-BYT | 100 tests/ Hộp | Hộp | 4 | HH
405 | CA 72-4 Calset elecsys | Dung dịch chuẩn xét nghiệm định lượng kháng nguyên ung thư 72-4. Đạt tiêu chuẩn ISO 13485; Hộp 4x1 ml; Nhóm 1 theo thông tư 14/2020/TT-BYT | 4x1 ml/ Hộp | Hộp | 2 | HH
406 | CA 125 II R RP elecsys | Hóa chất xét nghiệm định lượng chất chỉ điểm Ung thư 125, thế hệ 2. Đạt tiêu chuẩn ISO 13485; Hộp 100 test; Nhóm 1 theo thông tư 14/2020/TT-BYT | 100 test/ Hộp | Hộp | 5 | HH
407 | Ca 15-3 II RP elecsys | Hóa chất xét nghiệm định lượng chất chỉ điểm ung thư 15-3, thế hệ 2. Đạt tiêu chuẩn ISO 13485; Hộp 100 test; Nhóm 1 theo thông tư 14/2020/TT-BYT | 100 tests/ Hộp | Hộp | 3 | HH
408 | Ferritin | Hóa chất xét nghiệm định lượng Ferritin trong huyết thanh huyết tương người. Đạt tiêu chuẩn ISO 13485; Hộp 100 test; Nhóm 1 theo thông tư 14/2020/TT-BYT | 100 tests/ Hộp | Hộp | 2 | HH
409 | Cortisol | Hóa chất xét nghiệm định lượng nồng độ cortisol. Đạt tiêu chuẩn ISO 13485; Hộp 100 test; Nhóm 1 theo thông tư 14/2020/TT-BYT | 100 test/ Hộp | Hộp | 2 | HH
410 | Cortisol Calset | Dung dịch chuẩn xét nghiệm định lượng nồng độ cortisol. Đạt tiêu chuẩn ISO 13485; Hộp 4 x 1ml; Nhóm 1 theo thông tư 14/2020/TT-BYT | 4 x 1ml/ Hộp | Hộp | 2 | HH
411 | Ferritin calset | Hóa chất chuẩn xét nghiệm định lượng Ferritin trong huyết thanh huyết tương người. Đạt tiêu chuẩn ISO 13485; Hộp 4 x 1 ml; Nhóm 1 theo thông tư 14/2020/TT-BYT | 4 x 1 ml/ Hộp | Hộp | 2 | HH
412 | Precicontrol Varia | Dung dịch kiểm tra chất lượng miễn dịch đặc hiệu trên máy miễn dịch. Đạt tiêu chuẩn ISO 13485; Hộp 4x3ml; Nhóm 1 theo thông tư 14/2020/TT-BYT | 4x3ml/ Hộp | Hộp | 2 | HH
413 | CA 125 II R Calset | Dung dịch chuẩn xét nghiệm định lượng kháng nguyên ung thư 125 , thế hệ 2. Đạt tiêu chuẩn ISO 13485; Hộp 4x1ml; Nhóm 1 theo thông tư 14/2020/TT-BYT | 4x1ml/ Hộp | Hộp | 3 | HH
414 | CA 15-3 II CS elecsys | Dung dịch chuẩn xét nghiệm định lượng kháng nguyên ung thư 15-3 , thế hệ 2. Đạt tiêu chuẩn ISO 13485; Hộp 4x1 ml; Nhóm 1 theo thông tư 14/2020/TT-BYT | 4x1 ml/ Hộp | Hộp | 3 | HH
415 | FT3 G3 | Hóa chất xét nghiệm định lượng nồng độ hormone tuyến giáp T3 tự do , thế hệ 3. Đạt tiêu chuẩn ISO 13485; Hộp 200 test; Nhóm 1 theo thông tư 14/2020/TT-BYT | 200 tests/ Hộp | Hộp | 10 | HH
416 | FT3 G3 CS elecsys | Dung dịch chuẩn xét nghiệm định lượng nồng độ hormone tuyến giáp T3 tự do, thế hệ 3. Đạt tiêu chuẩn ISO 13485; Hộp 4 x 1 ml; Nhóm 1 theo thông tư 14/2020/TT-BYT | 4 x 1 ml/ Hộp | Hộp | 2 | HH
417 | HCG+Beta II RP elecsys | Hóa chất xét nghiệm định lượng nồng độ beta HCG huyết tương. Đạt tiêu chuẩn ISO 13485; Hộp 100 test; Nhóm 1 theo thông tư 14/2020/TT-BYT | 100 tests/ Hộp | Hộp | 5 | HH
418 | HCG+Beta II Calset elecsys | Dung dịch chuẩn xét nghiệm định lượng nồng độ beta HCG huyết tương. Đạt tiêu chuẩn ISO 13485; Hộp 4 x 1 ml; Nhóm 1 theo thông tư 14/2020/TT-BYT | 4 x 1 ml/ Hộp | Hộp | 3 | HH
419 | Preci Control Troponin | Dung dịch kiểm tra chất lượng xét nghiệm định lượng Troponin T. Đạt tiêu chuẩn ISO 13485; Hộp 4 x 2 ml; Nhóm 1 theo thông tư 14/2020/TT-BYT | 4 x 2 ml/ Hộp | Hộp | 2 | HH
420 | TG Gen.2 | Hóa chất xét nghiệm định lượng Thyroglobulin thế hệ 2. Đạt tiêu chuẩn ISO 13485; Hộp 100 test; Nhóm 1 theo thông tư 14/2020/TT-BYT | 100 tests/ Hộp | Hộp | 1 | HH
421 | Vitamin D total Calset elecsys | Hóa chất kiểm tra chất lượng xét nghiệm định lượng vitamin D. Đạt tiêu chuẩn ISO 13485; Hộp 4x1 ml; Nhóm 1 theo thông tư 14/2020/TT-BYT | 4x1 ml/ Hộp | Hộp | 2 | HH
422 | FT4 | Hóa chất xét nghiệm định lượng nồng độ hormone tuyến giáp T4 tự do, thế hệ 3. Đạt tiêu chuẩn ISO 13485; Hộp 200 test; Nhóm 1 theo thông tư 14/2020/TT-BYT | 200 tests/ Hộp | Hộp | 8 | HH
423 | TG Calset elecsys | Dung dịnh chuẩn xét nghiệm định lượng Thyroglobulin thế hệ 2. Đạt tiêu chuẩn ISO 13485; Hộp 4 x 1 ml; Nhóm 1 theo thông tư 14/2020/TT-BYT | 4 x 1 ml/ Hộp | Hộp | 1 | HH
424 | CYFRA | Hóa chất xét nghiệm định lượng Cyfra 21-1. Đạt tiêu chuẩn ISO 13485; Hộp 100 test; Nhóm 1 theo thông tư 14/2020/TT-BYT | 100 tests/ Hộp | Hộp | 3 | HH
425 | CYFRA Calset | Dung dịch chuẩn xét nghiệm định lượng Cyfra 21-1, thế hệ 2. Đạt tiêu chuẩn ISO 13485; Hộp 4 x 1 ml; Nhóm 1 theo thông tư 14/2020/TT-BYT | 4 x 1 ml/ Hộp | Hộp | 2 | HH
426 | Assay Tip/Cup E170 | Đầu hút thuốc thử và cốc đựng bệnh phẩm Tiêu chuẩn: ISO 13485; Hộp 48x2x84 tips/cups and 8 waste liners; Nhóm 2 theo thông tư 14/2020/TT-BYT | 48x2x84 tips/cups and 8 waste liners/ Hộp | Hộp | 10 | HH
427 | Progesterone G3 elecsys | Hóa chất xét nghiệm định lượng nội tiết tố sinh dục Progesterone. Đạt tiêu chuẩn ISO 13485; Hộp 100 test; Nhóm 1 theo thông tư 14/2020/TT-BYT | 100 test/ Hộp | Hộp | 3 | HH
428 | Progesterone CS G3 elecsys | Dung dịch chuẩn xét nghiệm hormon sinh dục Progesterone. Đạt tiêu chuẩn ISO 13485; Hộp 4 x 1 ml; Nhóm 1 theo thông tư 14/2020/TT-BYT | 4 x 1ml/ Hộp | Hộp | 3 | HH
429 | SCC elecsys | Hóa chất xét nghiệm phát hiện kháng nguyên ung thư biểu mô tế bào vảy. Đạt tiêu chuẩn ISO 13485; Hộp 100 test; Nhóm 3 theo thông tư 14/2020/TT-BYT | 100 test/ Hộp | Hộp | 2 | HH
430 | SCC Calset elecsys | Hóa chất kiểm tra chất lượng xét nghiệm phát hiện kháng nguyên ung thư biểu mô tế bào vảy. Đạt tiêu chuẩn ISO 13485; Hộp 4 x 1 ml; Nhóm 3 theo thông tư 14/2020/TT-BYT | 4 x 1 mL/ Hộp | Hộp | 2 | HH
431 | PreciControl SCC | Dung dịch kiểm tra chất lượng xét nghiệm SCC, Pro GRP, NSE và Cyfra 21-1 trên máy miễn dịch. Đạt tiêu chuẩn ISO 13485; Hộp 4 x 3 ml; Nhóm 1 theo thông tư 14/2020/TT-BYT | 4 x 3 mL/ Hộp | Hộp | 2 | HH
432 | Syphilis PC elecsys | Dung dịch kiểm tra chất lượng xét nghiệm miễn dịch định tính phát hiện kháng thể kháng Treponema pallium. Đạt tiêu chuẩn ISO 13485; Hộp 4 x2 ml; Nhóm 1 theo thông tư 14/2020/TT-BYT | 4 x 2 ml/ Hộp | Hộp | 2 | HH
433 | T3 RP Elec Kit | Hóa chất xét nghiệm định lượng nồng độ hormone tuyến giáp T3 toàn phần. Đạt tiêu chuẩn ISO 13485; Hộp 200 test; Nhóm 1 theo thông tư 14/2020/TT-BYT | 200 tests/ Hộp | Hộp | 2 | HH
434 | T3 CS Elec Kit | Dung dịch chuẩn xét nghiệm định lượng T3 toàn phần. Đạt tiêu chuẩn ISO 13485; Hộp 4 x 1 ml; Nhóm 1 theo thông tư 14/2020/TT-BYT | 4 x 1 ml/ Hộp | Hộp | 2 | HH
435 | T4 GEN.2 Elecsys | Hóa chất xét nghiệm định lượng nồng độ hormone tuyến giáp T4 toàn phần. Đạt tiêu chuẩn ISO 13485; Hộp 200 test; Nhóm 1 theo thông tư 14/2020/TT-BYT | 200 tests/ Hộp | Hộp | 2 | HH
436 | T4 CS GEN.2 Elecsys | Dung dịch chuẩn xét nghiệm định lượng T4 toàn phần. Đạt tiêu chuẩn ISO 13485; Hộp 4 x 1 ml; Nhóm 1 theo thông tư 14/2020/TT-BYT | 4 x 1 ml/ Hộp | Hộp | 2 | HH
437 | Syphilis elecsys | Hóa chất xét nghiệm định tính các kháng thể kháng Treponema pallium. Đạt tiêu chuẩn ISO 13485; Hộp 100 tests; Nhóm 1 theo thông tư 14/2020/TT-BYT | 100 test/ Hộp | Hộp | 2 | HH
438 | Precicontrol HIV elecsys |  | 6 x 2.0 ml/ Hộp | Hộp | 2 | HH
439 | Trigger solution (1) | Dung dịch chứa sodium hydroxide 0,35 N. Đạt tiêu chuẩn chất lượng ISO 13485 | 4x975ml | Hộp | 6 | HH
440 | Septum | ISO 13485, CE | 200 cái | Hộp | 3 | HH
441 | HIV Combo Ag/Ab Calibrator | Chai (4 mL) Mẫu chuẩn HIV Ag/Ab Combo Calibrator 1 (Cal 1 ): Virus HIV tinh sạch ly giải được điều chế trong dung dịch muối đệm TRIS với chất ổn định protein (từ bò). Chất bảo quản: Sodium Azide. Đạt tiêu chuẩn chất lượng ISO 13485 | 1x4ml | Hộp | 1 | HH
442 | Anti HCV Reagent kit | Microparticles: HCV (E. coli, nấm men, tái tổ hợp) vi hạt phủ kháng nguyên trong dung dịch đệm MES. Nồng độ tối thiểu: 0,14% rắn. Chất bảo quản: Tác nhân kháng vi sinh vật. Conjugate: Chất kết hợp: chất kết hợp murine anti-IgG/anti-IgM đánh dấu acridinium trong dung dịch đệm MES. Nồng độ tối thiểu: (IgG) 8 ng/mL/(IgM) 0,8 ng/mL. Chất bảo quản: Tác nhân kháng vi sinh vật. Assay Diluent: Anti-HCV Assay Diluent chứa dung dịch đệm TRIS với ổn định protein. Chất bảo quản: Tác nhân kháng vi sinh vật. Đạt tiêu chuẩn chất lượng ISO 13485 | Hộp 100 test | Hộp | 76 | HH
443 | HIV Combo Ag/Ab Controls | 4 Chai (8 mL mỗi chai) mẫu chứng HIV Ag/Ab Combo: Mẫu chứng Âm (Control - ), Mẫu chứng dương 1 (Control 1+ ), và Mẫu chứng dương 2(Control 2+ ) được điều chế trong huyết tương người đã vôi hóa. Mẫu chứng dương 1 (đã bất hoạt) có phản ứng với anti-HIV-1. Mẫu chứng dương 2 (đã bất hoạt) có phản ứng với anti-HIV-2. Mẫu chứng dương 3(Control 3+ ) là HIV đã tinh sạch ly giải được điều chế trong dung dịch muối đệm TRIS với chất ổn định protein (từ bò). Chất bảo quản cho Mẫu chứng Âm, Mẫu chứng Dương 1, và Mẫu chứng Dương 2: sodium azide và tác nhân kháng khuẩn. Chất bảo quản cho Mẫu chứng Dương 3: sodium azide. Đạt tiêu chuẩn chất lượng ISO 13485 | 4x8ml | Hộp | 2 | HH
444 | HBsAg Qualitative Reagent | • 1 hay 4 Chai (6,6 mL chai 100 test/ 27,0 mL chai 500 test) anti-HBs (IgM, IgG chuột đơn dòng) phủ vi hạt trong dung dịch MES với chất ổn định protein (huyết thanh albumin bò). Nồng độ tối thiểu: 0,08% rắn. Chất bảo quản: ProClin 300 và ProClin 950. • 1 hay 4 Chai (5,9 mL chai 100 test/26,3 mL chai 500 test) anti-HBs (IgG, chuột, đơn dòng) và anti-HBs (dê, IgG) có đánh dấu acridinium trong dung dịch đệm phosphate với huyết tương người và chất ổn định protein (albumin huyết thanh bò, huyết thanh thai bò, IgG dê, IgG chuột). Nồng độ tối thiểu: 0,35 μg/mL. Chất bảo quản: ProClin 300 và ProClin 950.• 1 hay 4 Chai (5,9 mL trên chai 100 test/ 26,3 mL trên chai 500 test) dung dịch đệm rửa phụ chứa dung dịch đệm MES. Chất bảo quản: ProClin 300 và ProClin 950. | Hộp 100 test | Hộp | 70 | HH
445 | Concentrated Wash Buffer | 4 chai (mỗi chai 975mL) chứa dung dịch muối đệm phosphate 1,5 M. ISO 13485, CE | 4x975ml | Hộp | 32 | HH
446 | Pre-Trigger Solution (1) | Dung dịch chứa 1,32% (w/v) hydrogen peroxide. ISO 13485, CE | 4x975ml | Hộp | 3 | HH
447 | Total BHCG Reagent | • MICROPARTICLES: 1 Chai (6,6 mL) anti-β‑hCG (chuột, đơn dòng) phủ trên Vi hạt trong dung dịch đệm TRIS với chất ổn định protein (bò). Nồng độ tối thiểu: 0,06% rắn. Chất bảo quản: tác nhân kháng vi sinh vật. • CONJUGATE: 1 Chai (2,1 mL) Chất kết hợp anti-β‑hCG (chuột, đơn dòng) có đánh dấu acridinium trong dung dịch đệm MES với chất ổn định protein (bò). Nồng độ tối thiểu: 2,9 μg/mL. Chất bảo quản: tác nhân kháng vi sinh vật. ISO 13485, CE | Hộp 100 test | Hộp | 7 | HH
448 | Probe conditioning solution | 25 mL mỗi chai có thành phần là huyết tương người đã vôi hóa lại. Chất bảo quản: Tác nhân kháng vi sinh vật và ProClin 300. ISO 13485, CE | 1x25ml | Hộp | 6 | HH
449 | Total BHCG calibrators | 6 Chai (4 mL mỗi chai) Total b-hCG Calibrators (CAL A - CAL F) được điều chế trong huyết thanh người. Chất bảo quản: Sodium Azide. ISO 13485, CE | 6x4ml | Hộp | 3 | HH
450 | Anti HCV control | 2 Chai (8 mL mỗi chai) được điều chế trong huyết tương người đã vôi hóa (bất hoạt). Mẫu chứng Dương có phản ứng với anti-HCV. Chất bảo quản: Sodium Azide. Đạt tiêu chuẩn chất lượng ISO 13485 | 2x8ml | Hộp | 2 | HH
451 | Anti HCV calibrator | 1 Chai (4 mL) mẫu chuẩn được điều chế trong huyết tương người đã vôi hóa (bất hoạt): có phản ứng với HCV. Chất bảo quản: Sodium Azide. Đạt tiêu chuẩn chất lượng ISO 13485 | 1x4ml | Hộp | 2 | HH
452 | TSH Reagent kit | • MICROPARTICLES: 1 Chai (6,6 mL) Anti-β TSH (chuột, kháng thể đơn dòng) phủ vi hạt trong dung dịch đệm TRIS với chất ổn định protein (từ bò). Nồng độ tối thiểu: 0,07% rắn. Chất bảo quản: Tác nhân kháng vi sinh vật. • CONJUGATE: 1 Chai (5,9 mL) Anti-α TSH (chuột, kháng thể đơn dòng) chất kết hợp có đánh dấu acridinium trong dung dịch đệm MES với chất ổn định protein (từ bò). Nồng độ tối thiểu: 60 ng/mL. Chất bảo quản: tác nhân kháng vi sinh vật. • ASSAY DILUENT: 1 Chai (10 mL) TSH Assay Diluent trong dung dịch đệm TRIS. Chất bảo quản: Tác nhân kháng vi sinh vật. ISO 13485, CE | Hộp 100 test | Hộp | 7 | HH
453 | Free T3 Reagent kit | Thành phần Bộ Thuốc thử - anti-T3 (cừu) phủ Vi hạt trong dung dịch đệm MES có chất ổn định từ IgG cừu. Nồng độ tối thiểu: 0,085% rắn. Chất bảo quản: tác nhân kháng vi sinh vật. -Chất kết hợp T3 đánh dấu acridinium trong dung dịch đệm citrate với chất ổn định NaCl và Triton X-100. Nồng độ tối thiểu: 0,33 ng/mL. Chất bảo quản: tác nhân kháng vi sinh vật. | Hộp 100 test | Hộp | 10 | HH
454 | Free T4 Reagent kit | • MICROPARTICLES: 1 Chai (6,6 mL) anti-T4 (từ cừu) phủ trên Vi hạt trong dung dịch đệm TRIS có chất ổn định từ IgG cừu. Nồng độ tối thiểu: 0,05% rắn. Chất bảo quản: sodium azide. • CONJUGATE: 1 Chai (5,9 mL) Chất kết hợp T3 đánh dấu acridinium trong dung dịch đệm MES với chất ổn định NaCl và Triton X-100. Nồng độ tối thiểu: 0,2 ng/mL. Chất bảo quản: ProClin. ISO 13485, CE | Hộp 100 test | Hộp | 11 | HH
455 | Total T3 Reagent kit | • MICROPARTICLES: 1 Chai (6,6 mL) Anti-T3 (từ cừu) phủ Vi hạt trong dung dịch đệm MES có chất ổn định từ IgG cừu. Nồng độ tối thiểu: 0,08% rắn. Chất bảo quản: ProClin 300. • CONJUGATE: 1 Chai (5,9 mL) Chất kết hợp T3 đánh dấu acridinium trong dung dịch đệm citrate với chất ổn định NaCl và Triton X-100. Nồng độ tối thiểu: 0,33 ng/mL. Chất bảo quản: ProClin 300. ISO 13485, CE | Hộp 100 test | Hộp | 5 | HH
456 | Total T4 Reagent kit | Total T4 Reagent Kit (7K66) • 1 hay 4 Chai (6,6 mL/27,0 mL) anti‑T4 (từ cừu) phủ trên Vi hạt trong dung dịch đệm MES với chất ổn định IgG từ cừu. Nồng độ tối thiểu: 0,10% rắn. Chất bảo quản: Sodium Azide. • 1 hay 4 Chai (5,9 mL/26,3 mL) Chất kết hợp T3 có đánh dấu acridinium trong dung dịch đệm với chất ổn định NaCl và Triton X‑100. Nồng độ tối thiểu: 0,2 ng/mL. Chất bảo quản: ProClin .v | Hộp 100 test | Hộp | 5 | HH
457 | Free T3 Calibrators | 2 Chai (4 mL mỗi chai) Mẫu chuẩn ARCHITECT Free T3 Calibrators được điều chế trong huyết thanh người. Chất bảo quản: Sodium Azide. | 2x4ml | Hộp | 1 | HH
458 | Free T4 Calibrators | 6 Chai (4 mL mỗi chai) Mẫu chuẩn Free T 4 Calibrators được điều chế trong huyết thanh người. Chất bảo quản: sodium azide. ISO 13485, CE | 6x4ml | Hộp | 1 | HH
459 | Total T3 Calibrators | 6 Chai (4 mL mỗi chai) Total T3 Calibratorsđược điều chế trong huyết thanh người. Chất bảo quản: Sodium Azide. ISO 13485, CE | 2x4ml | Hộp | 1 | HH
460 | Total T4 Calibrators | THÀNH PHẦN 2 Chai [5 mL (V), 4 mL (W)] Total T4 Calibrators ( and ) được điều chế trong huyết thanh người. Chất bảo quản: Sodium Azide. | 6x4ml | Hộp | 1 | HH
461 | TSH Calibrators | 2 Chai (4 mL mỗi chai) Mẫu chuẩn TSH Calibrators. Mẫu chuẩn 1 có thành phần là dung dịch đệm TRIS với chất ổn định protein (từ bò). Mẫu chuẩn 2 có thành phần là TSH (tái tổ hợp) trong dung dịch đệm TRIS với chất ổn định protein (từ bò). Chất bảo quản: sodium azide. ISO 13485, CE | 2x4ml | Hộp | 1 | HH
462 | HBsAg Qualitative Calibrator | 2 Chai (4,0 mL mỗi chai) Calibrator 1 chứa huyết tương người tinh sạch bất hoạt HBsAg (nhóm phụ ad) trong dung dịch đệm phosphate với huyết tương người và chất ổn định protein (albumin huyết thanh bò). Chất bảo quản: ProClin 300 và ProClin 950. Calibrator 2 chứa huyết tương người đã vôi hóa. Chất bảo quản: ProClin 950 và sodium azide. Xét nghiệm sử dụng calibrator 1 và calibrator 2 để đánh giá việc hiệu chuẩn và tính ngưỡng phát hiện của xét nghiệm. Xét nghiệm sử dụng Calibrator 2 để tính % trung hòa. | 2x4ml | Hộp | 2 | HH
463 | HBsAg Qualitative II Controls | 2 Chai (8,0 mL mỗi chai) Mẫu chứng Âm chứa huyết tương người đã vôi hóa. Chất bảo quản: ProClin 950 và sodium azide. Mẫu chứng Dương chứa HBsAg người tinh sạch đã bất hoạt (nhóm phụ ad/ ay) trong dung dịch đệm phosphate với huyết tương người và chất ổn định protein (albumin huyết thanh bò).Chất bảo quản: ProClin 300 và ProClin 950. | 2x8ml | Hộp | 2 | HH
464 | Syphilis Calibrator | Thành phần : 1 chai 4ml được pha chế trong huyết tương người đã vôi hóa có phản ứng với anti-tp. Chất bảo quản : Sodium azide và các tác nhân khảng khuẩn khác. Đạt tiêu chuẩn chất lượng ISO 13485 | 1x4ml | Hộp | 1 | HH
465 | Syphilis TP Reagent kit | TP (E. coli, tái tổ hợp) vi hạt phủ kháng nguyên trong dung dịch đệm HEPES với chất tẩy. Nồng độ tối thiểu: 0,08% rắn. Chất bảo quản: sodium azide và các tác nhân kháng khuẩn khác. chất kết hợp murine anti-IgG/anti-IgM đánh dấu acridinium trong dung dịch đệm MES với chất ổn định protein (bò). Nồng độ tối thiểu: (anti-IgG) 26,6 ng/mL / (anti-IgM) 1,34 ng/mL. Chất bảo quản: sodium azide và các tác nhân kháng khuẩn khác. Đạt tiêu chuẩn chất lượng ISO 13485 | Hộp 100 test | Hộp | 12 | HH
466 | Progesterone Reagent kit | • MICROPARTICLES: 1 Chai (6,6 mL ) Vi hạt phủ phức hợp anti-fluorescein (chuột, kháng thể đơn dòng) fluorescein progesterone trong dung dịch đệm TRIS với chất ổn định protein (từ bò và chuột) và chất ổn định bề mặt. Nồng độ: 0,1% rắn. Chất bảo quản: sodium azide và ProClin . • CONJUGATE: 1 Chai (17,0 mL) Chất kết hợp: chất kết hợp anti-progesterone (cừu, kháng thể đơn dòng) được đánh dấu Acridinium trong dung dịch đệm MES với chất ổn định protein MES (từ bò và cừu). Nồng độ tối thiểu: 7 ng/mL. Chất bảo quản: sodium azide và ProClin . • ASSAY DILUENT: 1 Chai (8,0 mL) Chất pha loãng xét nghiệm Progesterone trong dung dịch đệm TRIS. Chất bảo quản: sodium azide. ISO 13485, CE | Hộp 100 test | Hộp | 3 | HH
467 | Progesterone Calibrators | 2 Chai (4 mL mỗi chai) Mẫu chuẩn Progesterone Calibrators 1 và 2 được chuẩn bị trong huyết thanh người đã xử lý. Chất bảo quản: sodium azide. ISO 13485, CE | Hộp 2x4ml | Hộp | 2 | HH
468 | Free T4 Controls | mẫu chứng Free T4 Controls (CONTROL L, CONTROL M, CONTROL H ) chứa T4 trong huyết thanh người, Chất bảo quản: Sodium Azide; Hộp 3x8ml; Nhóm 1 theo thông tư 14/2020/TT-BYT | 3 chai x 8 ml mỗi chai | Hộp | 1 | HH
469 | TSH Controls | Mẫu chứng TSH, Mẫu chứng nồng độ thấp, trung bình và cao có thành phần TSH (tái tổ hợp) điều chế trong dung dịch đệm TRIS với chất ổn định protein (từ bò), Chất bảo quản: sodium azide; Hộp 3x8ml; Nhóm 1 theo thông tư 14/2020/TT-BYT | 3 chai x 8 ml mỗi chai | Hộp | 1 | HH
470 | Free T3 Controls | Mẫu chứng Free T3 Controls có T3 trong huyết thanh người, Chất bảo quản: Sodium Azide; Hộp 3x8ml; Nhóm 1 theo thông tư 14/2020/TT-BYT | 3 chai x 8 ml mỗi chai | Hộp | 1 | HH
471 | Total T3 Control | Sản phẩm này được điều chế từ huyết thanh người để tinh chế nguyên liệu (chiết xuất nguồn gốc người và động vật), hóa chất, thuốc, chất bảo quản và chất ổn định đã được thêm vào | Hộp/12x5mL | Hộp | 2 | HH
472 | Total T4 Controls | Total T4 Controls chứa T 4 trong huyết thanh người, Chất bảo quản: Sodium Azide; Hộp 3x8ml; Nhóm 1 theo thông tư 14/2020/TT-BYT | 3 chai x 8 ml mỗi chai | Hộp | 1 | HH
473 | Progesterone Controls | 3 Chai (4 mL mỗi chai) Mẫu chứng Progesterone (CONTROL L, CONTROL M, CONTROL H ) chứa progesterone điều chế trong huyết thanh người đã xử lý, Chất bảo quản: Sodium Azide; Hộp 3x4ml; nhóm 1 theo thông tư 14/2020/TT-BYT | Hộp 3x4ml | Hộp | 2 | HH
474 | HIV Ag/Ab Combo Reagent kit | Microparticles: 1 hoặc 4 Chai (6,6 mL chai 100 test/ 27,0 mL chai 500 test) Vi hạt: vi hạt được phủ kháng nguyên HIV-1/HIV-2 (tái tổ hợp) và kháng thể HIV p24 (đơn dòng, chuột) trong nước muối đệm TRIS. Nồng độ tối thiểu: 0,07% rắn. Chất bảo quản: Sodium Azide. Conjugate: 1 hoặc 4 Chai (5,9 mL chai 100 test/26,3 mL chai 500 test) Chất kết hợp: kháng nguyên HIV-1 (tái tổ hợp) có đánh dấu acridinium, các peptid tổng hợp HIV-1/HIV-2 có đánh dấu acridinium, và kháng thể HIV p24 có đánh dấu acridinium (chuột, đơn dòng) kết hợp trong dung dịch đệm phosphate với protein (bò) và chất ổn định bề mặt. Nồng độ tối thiểu: 0,05 μg/mL. Chất bảo quản: Sodium Azide. Assay Diluent: 1 hoặc 4 Chai (5,9 mL chai 100 test /26,3mL chai 500 test) Dung dịch pha loãng xét nghiệm: dung dịch pha loãng xét nghiệm HIV Ag/Ab Combo chứa dung dịch đệm TRIS. Chất bảo quản: Sodium Azide. Đạt tiêu chuẩn chất lượng ISO 13485. | Hộp 100 Test | Hộp | 52 | HH
475 | Syphilis TP Controls | Kiểm tra việc hiệu chuẩn cho hệ thống khi định lượng kháng thể kháng Treponema pallidum (TP) trong huyết thanh và huyết tương; Hộp 2x8mL; Nhóm 1 theo thông tư 14/2020/TT-BYT | 2 chai x 8 ml mỗi chai | Hộp | 2 | HH
476 | Total BHCG controls |  |  | Hộp | 2 | HH
477 | Ferritin Calibrators | Thành phần: 2 Chai (4 mL mỗi chai) Mẫu chuẩn Ferritin Calibrators. Mẫu chuẩn 1 và 2 có thành phần là ferritin (từ lá lách người) được chuẩn bị trong dung dịch đệm phosphate người với chất ổn định protein (từ bò) | 2 chai(4ml/ chai) | Hộp | 2 | HH
478 | Ferritin Controls | Thành phần: 3 Chai (8 mL mỗi chai) Mẫu chứng Ferritin có ferritin (từ lá lách người) được chuẩn bị trong dung dịch đệm phosphate với chất ổn định protein (từ bò) | 3 chai(8ml/ chai) | Hộp | 2 | HH
479 | Ferritin Reagent Kit | Thành phần: 1: Anti-Ferritin (chuột, kháng thể đơn dòng) phủ trên vi hạt trong dung dịch đệm TRIS với chất ổn định protein (bò và chuột). Nồng độ tối thiểu: 0,125% rắn. 2: Anti-Ferritin (chuột, kháng thể đơn dòng) chất kết hợp có đánh dấu acridinium trong dung dịch đệm MES với chất ổn định protein (từ bò). Nồng độ tối thiểu: 75 ng/mL. | Hộp/100 test | Hộp | 3 | HH
480 | Cortisol Calibrators | 6 chai (4,0 mL mỗi chai) Mẫu chuẩn ARCHITECT Cortisol. Mẫu chuẩn A - F có thành phần huyết thanh người. Mẫu chuẩn B - F có thành phần cortisol tinh sạch. Chất bảo quản: ProClin 950 và sodium azide | 6 chai (4,0 mL mỗi chai) | Hộp | 2 | HH
481 | Cortisol Reagent Kit | Anti-cortisol (kháng thể đơn dòng, chuột) phủ trên vi hạt trong dung dịch đệm TRIS/BIS-TRIS với chất ổn định protein (từ bò). Nồng độ tối thiểu: 0,09% rắn. Chất bảo quản: sodium azide và ProClin 300. Chất kết hợp cortisol có đánh dấu acridinium trong dung dịch đệm citrate với chất ổn định có hoạt tính bề mặt. Nồng độ tối thiểu: 0,7 ng/mL. Chất bảo quản: ProClin 300. | Hộp/100 test | Hộp | 6 | HH
482 | Cortisol Control | Sản phẩm này được điều chế từ huyết thanh người để tinh chế nguyên liệu (chiết xuất nguồn gốc người và động vật), hóa chất, thuốc, chất bảo quản và chất ổn định đã được thêm vào | Hộp/12x5mL | Hộp | 2 | HH
483 | HS Troponin Reagent kit | Thành phần: • MICROPARTICLES: 1 Chai (6,6 mL) Kháng thể kháng troponin I (từ kháng thể đơn dòng chuột)) phủ trên vi hạt trong dung dịch đệm TRIS với chất ổn định protein (bò). Nồng độ tối thiểu: 0,035% rắn. Chất bảo quản: ProClin 300 • CONJUGATE: 1 Chai (5,9 mL) Anti-troponin I (kháng thể đơn dòng, thể khảm chuột-người) được đánh dấu Acridinium trong đệm MES với chất ổn định protein (bò) và IgG người. Nồng độ tối thiểu: 0,1 mg/L. Chất bảo quản: ProClin 300 | Hộp/100 test | Hộp | 6 | HH
484 | HS Troponin Controls | Thành phần: 3 Chai (8,0 mL mỗi chai) Mẫu chứng STAT High Sensitive Troponin-I. Mẫu chứng nồng độ thấp (CONTROL L ), Mẫu chứng nồng độ trung bình (CONTROL M ), và Mẫu chứng nồng độ cao (CONTROL H ) có thành phần là phức hợp troponin IC tim người tái tổ hợp trong dung dịch đệm phosphate với chất ổn định protein (từ bò). | Hộp/3 chaix8ml | Hộp | 2 | HH
485 | HS Troponin Calibrators | Thành phần: 6 Chai (4,0 mL mỗi chai) Mẫu chuẩn STAT High Sensitive Troponin-I (Mẫu chuẩn A - đến Mẫu chuẩn F ). Mẫu chuẩn A chứa dung dịch đệm phosphate với chất ổn định protein (từ bò). Chất bảo quản: ProClin 300. Mẫu chuẩn B - F có thành phần là phức hợp IC troponin tim người tái tổ hợp với các nồng độ khác nhau, trong dung dịch đệm phosphate với chất ổn định protein (từ bò). | 6 chaix4ml | Hộp | 2 | HH
486 | TG calibbrator | Hoá chất chuẩn xét nghiệm miễn dịch vi hạt hoá phát quang để định lượng Thyroglobulin trong huyết thanh và huyết tương. | Hộp/6x 4 ml | Hộp | 2 | HH
487 | TG control | Sử dụng để ước tính độ chính xác và phát hiện sai số hệ thống của Architect để định lượng Thyroglobulin trong huyết thanh và huyết tương. | Hộp/3x 8 ml | Hộp | 2 | HH
488 | TG reagent | Hoá chất xét nghiệm miễn dịch vi hạt hoá phát quang để định lượng Thyroglobulin trong huyết thanh và huyết tương. | Hộp/100 test | Hộp | 3 | HH
489 | NT-proBNP reagent |  | Hộp/100 test | Hộp | 4 | HH
490 | NT-proBNP calibrators | 6 Chai (4,0 mL mỗi chai) Mẫu chuẩn NT-proBNP dùng cho , Mẫu chuẩn A - F có thành phần là dung dịch đệm Tris với chất ổn định protein (từ bò), Mẫu chuẩn B–F có các nồng độ khác nhau của NT-proBNP tái tổ hợp, Chất bảo quản: ProClin 300 và natri azide,;Hộp 6x4ml;nhóm 1 theo thông tư 14/2020/TT-BYT | Hộp/6x4mL | Hộp | 3 | HH
491 | NT-proBNP controls | 3 Chai (8,0 mL mỗi chai) Mẫu chứng NT-proBNP dùng cho , Mẫu chứng nồng độ thấp, trung bình và cao có nồng độ khác nhau của NT-proBNP (tái tổ hợp) trong dung dịch đệm Tris với chất ổn định protein (từ bò), Chất bảo quản: ProClin 300 và natri azide,;Hộp 3x8ml;nhóm 1 theo thông tư 14/2020/TT-BYT | + | Hộp | 3 | HH
492 | 25-OH Vitamin D Calibrators | 6 Chai (4,0 mL mỗi chai) mẫu chuẩn 25-OH Vitamin D, Mẫu chuẩn A - F có thành phần là dung dịch đệm PBS và huyết thanh người, Mẫu chuẩn B - F có các nồng độ khác nhau của 25-OH Vitamin D, Chất bảo quản: ProClin 950, Sodium Azide, ISO 13485, CE;Hộp 6 x 4,0 ml;nhóm 1 theo thông tư 14/2020/TT-BYT | Hộp 6 x 4,0 ml | Hộp | 3 | HH
493 | 25-OH Vitamin D Controls | • 1 Chai (8,0 mL) Mẫu chứng nồng độ thấp có thành phần là 25-OH vitamin D được điều chế trong dung dịch đệm PBS với huyết thanh người, Chất bảo quản: ProClin 950, Sodium Azide, • 1 Chai (8,0 mL) Mẫu chứng nồng độ trung bình có thành phần là 25-OH vitamin D được điều chế trong dung dịch đệm PBS với huyết thanh người, Chất bảo quản: ProClin 950, Sodium Azide, • 1 Chai (8,0 mL) Mẫu chứng nồng độ cao có thành phần là 25-OH vitamin D được điều chế trong dung dịch đệm PBS với huyết thanh người, Chất bảo quản: ProClin 950, Sodium Azide, Đạt tiêu chuẩn chất lượng ISO 13485;Hộp 3 x 8,0ml;nhóm 1 theo thông tư 14/2020/TT-BYT | Hộp 3 x 8,0ml | Hộp | 3 | HH
494 | 25-OH Vitamin D Reagent | • ASSAY DILUENT: 1 Chai (10 mL) Dung dịch đệm Citrate có EDTA, Methanol, 8-anilino-1-naphthalenesulfonic acid (ANSA), và hoạt chất bề mặt, Chất bảo quản: ProClin 300, ISO 13485, CE;Hộp 100 test;nhóm 1 theo thông tư 14/2020/TT-BYT | Hộp 100 test | Hộp | 4 | HH
495 | Multichem IA Plus Tri-Level (Assayed) | Sản phẩm này được điều chế từ huyết thanh người để tinh chế nguyên liệu (chiết xuất nguồn gốc người và động vật), hóa chất, thuốc, chất bảo quản và chất ổn định đã được thêm vào | Hộp/12x5mL | Hộp | 2 | HH
496 | Reaction vessels | vật tư tiêu hao còng phản ứng dùng cho máy miễn dịch architect. Đạt tiêu chuẩn chất lượng ISO 13485 | Hộp 500 test | Hộp | 12 | HH
497 | Hóa chất nội kiểm tra xét nghiệm miễn dịch cao cấp mức 1 IA PREMIUM PLUS 1 | Dạng đông khô tăng độ ổn định, 100% Huyết thanh người, chứa 54 thông số. Ổn định đến hạn tại 2- 8ºC. Ổn định sau hoàn nguyên trong 7 ngày ở 2-8ºC hoặc 28 ngày tại -20ºC | 12x5ml | Hộp | 2 | HH
498 | Hóa chất nội kiểm tra xét nghiệm miễn dịch cao cấp mức 2 IA PREMIUM PLUS 2 | Dạng đông khô tăng độ ổn định, 100% Huyết thanh người, chứa 54 thông số. Ổn định đến hạn tại 2- 8ºC. Ổn định sau hoàn nguyên trong 7 ngày ở 2-8ºC hoặc 28 ngày tại -20ºC | 12x5ml | Hộp | 2 | HH
499 | Hóa chất nội kiểm tra xét nghiệm miễn dịch cao cấp mức 3 IA PREMIUM PLUS 3 | Dạng đông khô tăng độ ổn định, 100% Huyết thanh người, chứa 54 thông số. Ổn định đến hạn tại 2- 8ºC. Ổn định sau hoàn nguyên trong 7 ngày ở 2-8ºC hoặc 28 ngày tại -20ºC | 12x5ml | Hộp | 2 | HH
500 | Hóa chất nội kiểm tra que thử nước tiểu mức 1 URNAL CONTROL 1 | Dạng lỏng sử dụng ngay, 100% Nước tiểu người, chứa 13 thông số. Ổn định đến hạn tại 2- 8ºC. Ổn định sau khi mở lọ trong 30 ngày tại 2-25ºC | 12x12ml | Hộp | 2 | HH
501 | Hóa chất nội kiểm tra que thử nước tiểu mức 2 URNAL CONTROL 2 | Dạng lỏng sử dụng ngay, 100% Nước tiểu người, chứa 13 thông số. Ổn định đến hạn tại 2- 8ºC. Ổn định sau khi mở lọ trong 30 ngày tại 2-25ºC | 12x12ml | Hộp | 2 | HH
502 | Hóa chất xét nghiệm chức năng tiểu cầu với chất kích tập Collagen và Ephinephrine | _Mục đích: Hóa chất xét nghiệt bất thường chức năng tiểu cầu với chất kích tập collagen và epinephrine trên hệ thống máy xét nghiệm chức năng tiểu cầu trong môi trường high-shear _Thành phần: là những cartrigde xét nghiệm gồm một màng phủ bởi 2 µg Typpe I collagen và 10 µg ephinephrine bitartrate _Độ bền: * Bảo quản ở 2 - 25oC và chưa mở bao bì: bền đến hết hạn dùng trên bao bì * Sau khi mở bao bì sử dụng: bền trong 3 tháng ở 2 - 25oC. | 1 x 20 cái | Hộp | 28 | HH_PFA
503 | Hóa chất xét nghiệm chức năng tiểu cầu với chất kích tập Collagen và ADP | _Mục đích: Hóa chất xét nghiệt bất thường chức năng tiểu cầu với chất kích tập collagen và ADP trên hệ thống máy xét nghiệm chức năng tiểu cầu trong môi trường high-shear _Thành phần: là những cartrigde xét nghiệm gồm một màng phủ bởi 2 µg Typpe I collagen và 50 µg adenosine-5’-diphosphate (ADP) _Độ bền: * Bảo quản ở 2 - 25oC và chưa mở bao bì: bền đến hết hạn dùng trên bao bì * Sau khi mở bao bì sử dụng: bền trong 3 tháng ở 2 - 25oC. | 1 x 20 cái | Hộp | 28 | HH_PFA
504 | Dung dịch hỗ trợ xét nghiệm chức năng tiểu cầu | Dung dịch hỗ trợ cho phản ứng ngưng tập để đánh giá chức năng tiểu cầu trên hệ thống PFA-100 và INNOVANCE PFA-200. Dung dịch làm ẩm màng cartridge và tạo dòng trược tốc độ cao. Dung dịch nước muối sinh lý đơn ion (0.9%), sẵn sàng sử dụng + Độ bền 16 - 26oC: đến hết hạn sử dụng + Độ bền trên máy 60 ngày." | 3 lọ x 11 ml | Hộp | 26 | HH_PFA
505 | Giấy in nhiệt sử dụng trên máy xét nghiệm chức năng tiểu cầu | Giấy in nhiệt để in kết quả bệnh nhân được phân tích máy trên chức năng tiểu cầu PFA | 5 cuộn | Hộp | 30 | HH_PFA
506 | Vật tư để kiểm tra rò rỉ hệ thống hút và kiểm tra kim phân phối dung dịch kích hoạt | Cốc nhỏ màu xanh tím được đặt vào các cartrigde mồi, được dùng để kiểm tra rò rỉ hệ thống hút và kiểm tra kim phân phối dung dịch kích hoạt. Mỗi lần kiểm tra hệ thống cần một cốc mới | 1 x 35 cái | Hộp | 2 | HH_PFA
507 | Vật tư để làm sạch vòng o-ring trong máy | Là miếng bọt biển tròn màu trắng, dùng để làm sạch o-ring trên máy xét nghiệm chức năng tiểu cầu bằng phương pháp high-shear. Mỗi chu trình rửa cần một miếng lau mới. | 1 x 35 cái | Hộp | 20 | HH_PFA
508 | Vật tư để kiểm tra hệ thống phân phối dung dịch kích hoạt | Card kiểm tra quá trình nhỏ dung dịch Trigger, có chấm đen là tâm của card để kiểm tra dung dịch Trigger có nhỏ đúng vào tâm này hay ko | 1 x 100 cái | Hộp | 18 | HH_PFA
509 | Khay chứa cassette xét nghiệm chức năng tiểu cầu | Khay nhựa với hai vị trí để đặt cartridge xét nghiệm hoặc cartridge mồi. Các băng cassette cùng với các cartridge được đặt vào các giếng ủ của khay | 1 x 5 cái | Hộp | 2 | HH_PFA
510 | Dung dịch mồi cho hệ thống xét nghiệm chức năng tiểu cầu | Cartridge mồi là cốc màu xanh nhạt dùng để mồi hệ thống, kiểm tra hệ thống xem có rò rỉ chân không không và kiểm tra sự phân phối dung dịch kích hoạt | 1 X 10 cái | Hộp | 2 | HH_PFA
511 | HemosIL APTT-SP (Liquid) | Hóa chất dùng để XN thời gian APTT đóng gói kèm theo Calcium Chloride. Dạng Lỏng. Thời gian ổn định ≥ 30 ngày nhiệt độ 2-8 độ C , ≥ 5 ngày nhiệt độ 15 độ C trên máy | 5x9 mL+5x8 mL | Hộp | 10 | HH_ACLTOP
512 | UREAL | Hóa chất , vật tư sử dụng cho xét nghiệm sinh hóa | 500 tests/ Hộp | Hộp | 4 | SH
513 | CREJ2 | Hóa chất , vật tư sử dụng cho xét nghiệm sinh hóa | 700 tests/ Hộp | Hộp | 100 | SH
514 | GLUC 3 | Hóa chất , vật tư sử dụng cho xét nghiệm sinh hóa | 800 tests/ Hộp | Hộp | 2 | SH
515 | CHOL 2 | Hóa chất , vật tư sử dụng cho xét nghiệm sinh hóa | 400 tests/ Hộp | Hộp | 4 | SH
516 | TRIGL | Hóa chất , vật tư sử dụng cho xét nghiệm sinh hóa | 250 tests/ Hộp | Hộp | 4 | SH
517 | HDL-C Gen,4 | Hóa chất , vật tư sử dụng cho xét nghiệm sinh hóa | 350 test/ Hộp | Hộp | 3 | SH
518 | CA | Hóa chất , vật tư sử dụng cho xét nghiệm sinh hóa | 300 test/ Hộp | Hộp | 10 | SH
519 | ASTL | Hóa chất , vật tư sử dụng cho xét nghiệm sinh hóa | 500 tests/ Hộp | Hộp | 3 | SH
520 | ALTL | Hóa chất , vật tư sử dụng cho xét nghiệm sinh hóa | 500 tests/ Hộp | Hộp | 3 | SH
521 | AMYL 2 | Hóa chất , vật tư sử dụng cho xét nghiệm sinh hóa | 300 tests/ Hộp | Hộp | 50 | SH
522 | ALP IFCC gen 2 | Hóa chất , vật tư sử dụng cho xét nghiệm sinh hóa | 200 tests/ Hộp | Hộp | 13 | SH
523 | CRP lX | Hóa chất , vật tư sử dụng cho xét nghiệm sinh hóa | 250 tests/ Hộp | Hộp | 16 | SH
524 | CK-MB | Hóa chất , vật tư sử dụng cho xét nghiệm sinh hóa | 100 test/ Hộp | Hộp | 25 | SH
525 | LIPC | Hóa chất , vật tư sử dụng cho xét nghiệm sinh hóa | 200 tests/ Hộp | Hộp | 6 | SH
526 | CFAS | Hóa chất , vật tư sử dụng cho xét nghiệm sinh hóa | 12x3 ml/ Hộp | Hộp | 2 | SH
527 | CFAS CK-MB | Hóa chất , vật tư sử dụng cho xét nghiệm sinh hóa | 3x1 ml/ Hộp | Hộp | 3 | SH
528 | NaOH - D | Hóa chất , vật tư sử dụng cho xét nghiệm sinh hóa | 66 ml/ Hộp | Hộp | 50 | SH
529 | NACL | Hóa chất , vật tư sử dụng cho xét nghiệm sinh hóa | 50 ml/ Hộp | Hộp | 3 | SH
530 | NAOH -D | Hóa chất , vật tư sử dụng cho xét nghiệm sinh hóa | 2x1.8L/ Hộp | Hộp | 150 | SH
531 | Sample Cleaner 2 | Hóa chất , vật tư sử dụng cho xét nghiệm sinh hóa | 12x20 ml/ Hộp | Hộp | 1 | SH
532 | Ecotergent | Hóa chất , vật tư sử dụng cho xét nghiệm sinh hóa | 12x59ml/ Hộp | Hộp | 3 | SH
533 | Halogen lamp | Hóa chất , vật tư sử dụng cho xét nghiệm sinh hóa | 1 pc/ Hộp | Hộp | 10 | SH
534 | HBA1C Haemolyzing | Hóa chất , vật tư sử dụng cho xét nghiệm sinh hóa | 51 ml/ Hộp | Hộp | 2 | SH
535 | HbA1c-3 | Hóa chất , vật tư sử dụng cho xét nghiệm sinh hóa | 150 tests/ Hộp | Hộp | 6 | SH
536 | AMY- P | Hóa chất , vật tư sử dụng cho xét nghiệm sinh hóa | 200 tests/ Hộp | Hộp | 4 | SH
537 | Sample Cleaner1 | Hóa chất , vật tư sử dụng cho xét nghiệm sinh hóa | 12x20 ml/ Hộp | Hộp | 3 | SH
538 | Iron G,2 | Hóa chất , vật tư sử dụng cho xét nghiệm sinh hóa | 200 tests/ Hộp | Hộp | 5 | SH
539 | Reaction Cell C501 | Hóa chất , vật tư sử dụng cho xét nghiệm sinh hóa | 24 pieces (3 sets)/ Hộp | Hộp | 2 | SH
540 | Cell wash solution II/Acid wash | Hóa chất , vật tư sử dụng cho xét nghiệm sinh hóa | 2x1.8 L/ Hộp | Hộp | 3 | SH
541 | CFAS Proteins | Hóa chất , vật tư sử dụng cho xét nghiệm sinh hóa | 5x1 ml/ Hộp | Hộp | 2 | SH
542 | ASLO | Hóa chất , vật tư sử dụng cho xét nghiệm sinh hóa | 150 tests/ Hộp | Hộp | 2 | SH
543 | Transferin | Hóa chất , vật tư sử dụng cho xét nghiệm sinh hóa | 100 tests/ Hộp | Hộp | 7 | SH
544 | NaOH-D | Hóa chất , vật tư sử dụng cho xét nghiệm sinh hóa | 102 ml/ Hộp | Hộp | 60 | SH
545 | CA2 | Hóa chất , vật tư sử dụng cho xét nghiệm sinh hóa | 2250 Tests/ Hộp | Hộp | 43 | SH
546 | PREA, Prealbumin | Hóa chất , vật tư sử dụng cho xét nghiệm sinh hóa | 100 tests/ Hộp | Hộp | 4 | SH
547 | GLUC3, Glucose HK Gen,3 | Hóa chất , vật tư sử dụng cho xét nghiệm sinh hóa | 2200 Tests/ Hộp | Hộp | 1 | SH
548 | UReal, Urea/BUN | Hóa chất , vật tư sử dụng cho xét nghiệm sinh hóa | 1900 Tests/ Hộp | Hộp | 3 | SH
549 | ALT 1100 test/hộp | Hóa chất , vật tư sử dụng cho xét nghiệm sinh hóa | 1100 tests/ Hộp | Hộp | 3 | SH
550 | ALB-T | Hóa chất , vật tư sử dụng cho xét nghiệm sinh hóa | 100 tests/ Hộp | Hộp | 2 | SH
551 | Ecotergent | Hóa chất , vật tư sử dụng cho xét nghiệm sinh hóa | 96 ml/ Hộp | Hộp | 20 | SH
552 | Ammonia/Ethanol/CO2 Calibrator | Hóa chất , vật tư sử dụng cho xét nghiệm sinh hóa | 2 x 4 ml/ Hộp | Hộp | 2 | SH
553 | NH3L, Ammonia | Hóa chất , vật tư sử dụng cho xét nghiệm sinh hóa | 150 tests/ Hộp | Hộp | 7 | SH
554 | Reaction Cell | Hóa chất , vật tư sử dụng cho xét nghiệm sinh hóa | 4sets/ Hộp | Hộp | 1 | SH
555 | Precictr Tumor Marker elecsys | Hóa chất, vật tư sử dụng cho xét nghiệm miễn dịch tự động | 4 x 3 ml/ Hộp | Hộp | 3 | SH
556 | Precictrl Universal elecsys | Hóa chất, vật tư sử dụng cho xét nghiệm miễn dịch tự động | 4x3ml/ Hộp | Hộp | 3 | SH
557 | Clean-Cell M elecsys | Hóa chất, vật tư sử dụng cho xét nghiệm miễn dịch tự động | 2x2 L/ Hộp | Hộp | 50 | SH
558 | Procell M | Hóa chất, vật tư sử dụng cho xét nghiệm miễn dịch tự động | 2x2 L/ Hộp | Hộp | 50 | SH
559 | Preclean M | Hóa chất, vật tư sử dụng cho xét nghiệm miễn dịch tự động | 5 x 600 ml/ Hộp | Hộp | 50 | SH
560 | Pro BnP Gen.2 | Hóa chất, vật tư sử dụng cho xét nghiệm miễn dịch tự động | 100 tests/ Hộp | Hộp | 6 | SH
561 | TnT hs | Hóa chất, vật tư sử dụng cho xét nghiệm miễn dịch tự động | 200 tests/ Hộp | Hộp | 13 | SH
562 | Pro BnP calset | Hóa chất, vật tư sử dụng cho xét nghiệm miễn dịch tự động | 4 x 1 ml/ Hộp | Hộp | 1 | SH
563 | TnT hs calset | Hóa chất, vật tư sử dụng cho xét nghiệm miễn dịch tự động | 4 x 1ml/ Hộp | Hộp | 1 | SH
564 | Ferritin | Hóa chất, vật tư sử dụng cho xét nghiệm miễn dịch tự động | 100 tests/ Hộp | Hộp | 8 | SH
565 | Cortisol | Hóa chất, vật tư sử dụng cho xét nghiệm miễn dịch tự động | 100 test/ Hộp | Hộp | 15 | SH
566 | Cortisol Calset | Hóa chất, vật tư sử dụng cho xét nghiệm miễn dịch tự động | 4 x 1ml/ Hộp | Hộp | 2 | SH
567 | Ferritin calset | Hóa chất, vật tư sử dụng cho xét nghiệm miễn dịch tự động | 4 x 1 ml/ Hộp | Hộp | 2 | SH
568 | Preci Control Troponin | Hóa chất, vật tư sử dụng cho xét nghiệm miễn dịch tự động | 4 x 2 ml/ Hộp | Hộp | 3 | SH
569 | CYFRA | Hóa chất, vật tư sử dụng cho xét nghiệm miễn dịch tự động | 100 tests/ Hộp | Hộp | 2 | SH
570 | Assay Tip/Cup E170 | Hóa chất, vật tư sử dụng cho xét nghiệm miễn dịch tự động | 48x2x84 tips/cups and 8 waste liners/ Hộp | Hộp | 3 | SH
571 | Everolimus | Hóa chất, vật tư sử dụng cho xét nghiệm miễn dịch tự động | 100 test/ Hộp | Hộp | 1 | SH
572 | elec hGH | Hóa chất, vật tư sử dụng cho xét nghiệm miễn dịch tự động | 100 tests/ Hộp | Hộp | 1 | SH
573 | Giấy in Barcode | Hóa chất , vật tư sử dụng cho xét nghiệm sinh hóa | Cuộn 36000 con | Cuộn | 20 | SH
574 | Wash Solution | Hóa chất , vật tư sử dụng cho xét nghiệm sinh hóa | Hộp 1x5lit | Bình (Can) | 30 | SH
575 | Uric Acid | Hóa chất , vật tư sử dụng cho xét nghiệm sinh hóa | Hộp 4x30ml+4x12,5ml | Hộp | 5 | SH
576 | System Calibrator | Hóa chất , vật tư sử dụng cho xét nghiệm sinh hóa | Hộp 1x5ml | Hộp (Lọ) | 75 | SH
577 | Anti-Streptolysin O - ASO | Hóa chất , vật tư sử dụng cho xét nghiệm sinh hóa | Hộp 1x40ml+1x10ml | Hộp | 2 | SH
578 | Anti-Streptolysin O - ASO standar | Hóa chất , vật tư sử dụng cho xét nghiệm sinh hóa | Hộp 1x1ml | Hộp | 1 | SH
579 | Zinc,5-Br-PAPS | Hóa chất , vật tư sử dụng cho xét nghiệm sinh hóa | Hộp 5x25ml | Hộp | 3 | SH
580 | Alpha Amylase Pancr,ETG7PNP | Hóa chất , vật tư sử dụng cho xét nghiệm sinh hóa | Hộp 4x50mlR1,1x50mlR2 | Hộp | 10 | SH
581 | CK-MB control serum level 1 | Hóa chất , vật tư sử dụng cho xét nghiệm sinh hóa | Hộp 1x2ml | Hộp (Lọ) | 7 | SH
582 | Zinc,5-Br-PAPS standard | Hóa chất , vật tư sử dụng cho xét nghiệm sinh hóa | Hộp 1x3ml | Hộp (Lọ) | 1 | SH
583 | ISE Reference | Hóa chất , vật tư sử dụng cho xét nghiệm sinh hóa | Hộp 1000ml | Hộp (Lọ) | 8 | SH
584 | Fructose | Hóa chất , vật tư sử dụng cho xét nghiệm sinh hóa | Hộp 1x40ml+1x10ml+1x3ml | Hộp | 1 | SH
585 | Urea/Urea Nitrogen | Hóa chất , vật tư sử dụng cho xét nghiệm sinh hóa | Hộp 4x25ml+4x25ml | Hộp | 59 | SH
586 | Lipase | Hóa chất , vật tư sử dụng cho xét nghiệm sinh hóa | Hộp 4x25mLR1, 1x25mLR2 | Hộp | 5 | SH
587 | ISE Buffer | Hóa chất , vật tư sử dụng cho xét nghiệm sinh hóa | Hộp 2000ml | Hộp (Lọ) | 24 | SH
588 | ISE Mid Standard | Hóa chất , vật tư sử dụng cho xét nghiệm sinh hóa | Hộp 2000ml | Hộp (Lọ) | 48 | SH
589 | Inorganic Phosphorous | Hóa chất , vật tư sử dụng cho xét nghiệm sinh hóa | Hộp 4x15ml+4x15ml | Hộp | 3 | SH
590 | Cal CK-MB | Hóa chất , vật tư sử dụng cho xét nghiệm sinh hóa | Hộp 1x1ml | Hộp (Lọ) | 2 | SH
591 | LDH | Hóa chất , vật tư sử dụng cho xét nghiệm sinh hóa | Hộp 4x40ml+4x20ml | Hộp | 2 | SH
592 | TOTAL BILIRUBIN | Hóa chất , vật tư sử dụng cho xét nghiệm sinh hóa | Hộp 4x15ml+4x15ml | Hộp | 4 | SH
593 | TOTAL PROTEIN | Hóa chất , vật tư sử dụng cho xét nghiệm sinh hóa | Hộp 4x25ml+4x25ml | Hộp | 5 | SH
594 | DIRECT BILIRUBIN | Hóa chất , vật tư sử dụng cho xét nghiệm sinh hóa | Hộp 4x6ml+4x6ml | Hộp | 21 | SH
595 | ALBUMIN | Hóa chất , vật tư sử dụng cho xét nghiệm sinh hóa | Hộp 4x54ml | Hộp | 3 | SH
596 | ALT | Hóa chất , vật tư sử dụng cho xét nghiệm sinh hóa | Hộp 4x12ml+4x6ml | Hộp | 100 | SH
597 | TRIGLYCERIDE | Hóa chất , vật tư sử dụng cho xét nghiệm sinh hóa | Hộp 4x20ml+4x5ml | Hộp | 5 | SH
598 | Protein Total in Urine/CFS Standard | Hóa chất , vật tư sử dụng cho xét nghiệm sinh hóa | Hộp 1x3mL | Hộp (Lọ) | 10 | SH
599 | CHOLESTEROL | Hóa chất , vật tư sử dụng cho xét nghiệm sinh hóa | Hộp 4x22.5ml | Hộp | 3 | SH
600 | Urine Calibrator | Hóa chất , vật tư sử dụng cho xét nghiệm sinh hóa | Hộp 6x 8ml | Hộp | 3 | SH
601 | ISE High serum standard | Hóa chất , vật tư sử dụng cho xét nghiệm sinh hóa | (4x100ml | Hộp | 2 | SH
602 | ISE Low Serum standard | Hóa chất , vật tư sử dụng cho xét nghiệm sinh hóa | (4x100ml | Hộp | 2 | SH
603 | CK (NAC) | Hóa chất , vật tư sử dụng cho xét nghiệm sinh hóa | 4x44ml+4x8ml+4x13ml | Hộp | 5 | SH
604 | Ethanol | Hóa chất , vật tư sử dụng cho xét nghiệm sinh hóa | 2x20ml+2x7ml | Hộp | 100 | SH
605 | Diacon Urine Level 1 (1x5ml) DIA/Áo 08581 | Hóa chất , vật tư sử dụng cho xét nghiệm sinh hóa | 1x5ml | Hộp | 30 | SH
606 | Diacon Urine Level 2 (1x5ml) DIA/Áo 08582 | Hóa chất , vật tư sử dụng cho xét nghiệm sinh hóa | 1x5ml | Hộp | 6 | SH
607 | Protein Total in urine/CSF (5x25ml) DIA/áo D03200 | Hóa chất , vật tư sử dụng cho xét nghiệm sinh hóa | 5x25ml | Hộp | 20 | SH
Tổng số: 607 khoản
Công ty truy cập vào đường link https://bit.ly/hoachatxetnghiem2022 để tải file mềm